## M13LAB2 (hidden)
UBICACION: M13 LAB2 |  | VOLVER A PRINCIPAL
Descripción | Stock Actual | Responsable
CPU Intel I3 - 3250 - 4 GB RAM + Monitor Led 18,5"+ multimedia + disco 500GB+ Grabadora DVD + teclado + mouse
Impresora Laser Samsung M2020 |  | 0

## M14LAB2 (hidden)
UBICACION: M14 LAB2 |  | VOLVER A PRINCIPAL
Descripción | Cantidad actual | Código | Ubicación | Responsable
Sensor de proximidad inductivo |  | 3RG4023-0A601 | Maletin inductivo M14
Sensor de proximidad inductivo |  | 3RG9012-3A633 | Maletin inductivo M14 | 0
Sensor IR emisor |  | 5WG1 425-7AB21 | Maletin inductivo M14 | 0
Sensor IR receptor |  | 5WG1 440-7AB01 | Maletin inductivo M14 | 0
Sensor sonar |  | 3RG6044-3MM00 | Maletin inductivo M14 | 0
Sonar |  | 3RG6125-3BF00 | Maletin inductivo M14 | 0
Sonar |  | 3RG6013-3AD00 | Maletin inductivo M14 | 0
Sensor Inductivo |  | 3RG-4014-3AG01 | Maletin inductivo M14 | 0
Sensor Inductivo |  | 3RG-4013-3AG33 | Maletin inductivo M14 | 0
Sensor Inductivo |  | 3RG-4070-3AG01 | Maletin inductivo M14 | 0
Sensor óptico |  | 3RG-637121-3AA00 | Maletin inductivo M14 | 0
Final de carrera |  | 3SE120-1V | Maletin M14 | 0
Baliza triple |  | 8WD4 308-0AA | Maletin M14 | 0
Baliza simple |  | 8WD5 300-1AB | Maletin M14 | 0
Baliza simple de repuesto |  |  | Maletin M14 | 0
Motor trifásico 3CV 2,2KW |  | 3CV 2,2KW | Mesa 14 | 0
Motor trifásico 0,5HP-Altium |  | TE2A712P4 | Mesa 14 | 0
Fuente de alimentacion |  |  | Mesa 14 | 0
Variador de velocidad |  | 6SE-3213-6CA40 | Mesa 14 | 0
Variador de velocidad |  | 6SE-6410-2UB13-7AA0 | Mesa 14 | 0
Variador de velocidad |  | 6SE-6420-2UC13-7AA1 | Mesa 14 | 0
Moto reductores SIEMENS |  |  | Mesa 14 | 0
Tablero amarillo con contactores y termomagnética |  |  | Mesa 14 | 0
Cable canal ranurado 40x50 (tira) |  |  | Mesa 14 | 0
PC-Duron 1,2 GHz - 512 Mb RAM - 40 Gb Disco - CD - 3 1/2 - Monitor 15" |  |  | Mesa 14 | 0
Caja de cables unipolares varias medidas y colores |  |  | Mesa 14 | 0
Termica 4x10A |  |  | Maqueta tablero amarillo | 0
Temporizador para riel DIN c/zócalo |  |  | Maqueta tablero amarillo | 0
Contactos auxiliares para contactor (NC) |  |  | Maqueta tablero amarillo | 0
Tabaquera con fusible para riel DIN |  |  | Maqueta tablero amarillo | 0

## M1-M12LAB2 (hidden)
UBICACION: M1 - M12 LAB2 |  | VOLVER A PRINCIPAL
Descripción | Stock Actual | Responsable
Fuente de alimentación 1,3-32V/3,3/5/12/24
CPU + Monitor Led 19" + multimedia + disco + Grabadora DVD + teclado + mouse |  | 0

## ELECIND2 (hidden)
UBICACION: ELEC.IND. 2 |  | VOLVER A PRINCIPAL
Descripción | Stock Actual | Responsable
Transformadores de corriente
Borneras p/2,5mm - para riel DIN |  | 0
Borneras p/1,5mm - para riel DIN |  | 0
Luz piloto verde Φ22 - 220v |  | 0
Luz piloto roja Φ22 - 220v |  | 0
Luz piloto verde Φ22 - 24v |  | 0
Luz piloto roja Φ22 - 24v |  | 0
Prensacable 3/4" |  | 0
Manguera neumática con pico |  | 0
Tableros para PLC 220V |  | 0
Tableros para PLC 24V |  | 0
Contactor auxiliar |  | 0
Contactores |  | 0
Contactores |  | 0
Contactores |  | 0
Contactores |  | 0
Contactores |  | 0
Fichas macho para trifasica |  | 0
PLC !Logo |  | 0
Módulo de expansión analógico |  | 0
Rele térmico |  | 0
Unidad de evaluacion para proteccion |  | 0
Guarda motor |  | 0
Temporizador neumático |  | 0
Transformadores de corriente |  | 0
Rele para riel din |  | 0

## ELECTR2 (hidden)
UBICACION: ELECTROTECNIA 2 |  |  | VOLVER A PRINCIPAL
Descripción | Stock Actual | Ubicación | Responsable
Rodillos |  | Cajón
Papel fotosensible |  | Cajón | 0
Tubo de mechas (0,75 - 1 - 1,25 - 2) |  | Cajón | 0
Lijas varias |  | Cajón | 0
Cinta papel |  | Cajón | 0
Virulana |  | Cajón | 0
Disipadores para TO-220 + varios |  | Sector ELECTROTEC.2 | 0
Resistencias de carga 25Ω - 20 W c/disipador y cooler |  | Sector ELECTROTEC.2 | 0

## INFELEC2 (hidden)
UBICACION: INF.ELECT.2 |  | VOLVER A PRINCIPAL
Descripción | Stock Actual | Responsable
Plancha para circuitos impresos 20x20
Pistola calor Stanley 1800w STXH2000 |  | 0
Sierra p/plaqueta (2 grandes + 1 chica) |  | 0
Hoja de sierra 24 dpp |  | 0
Lima fina plana |  | 0
Lima de desvaste plana |  | 0
Lima triangular |  | 0
Lima redonda |  | 0
Martillo |  | 0
Cepillo p/limas |  | 0
Cloruro férrico |  | 0
Polvo removedor bolsa |  | 0
Polvo revelador bolsa |  | 0

## LABORATORIO_LAB2 (hidden)
UBICACION: LABORATORIO 2 |  |  | VOLVER A PRINCIPAL
Descripción | Stock Actual | Ubicación | Responsable
Banco de trabajo
AACC Surrey 4500 Frig |  |  | 0
Taburete fijo negro |  |  | 0
Taburete giratorio con respaldar (negros) |  |  | 0
Mesa de madera |  |  | 0
Mesada de mármol con bacha metálica |  |  | 0
Mueble de madera |  |  | 0
Televisor SmartTV TCL 49'' |  |  | 0
Gabinete Telecom BTS |  |  | 0
Mandril adaptador para mechas chicas con 3 accesorios p/taladro DREMEL |  | Mesa de perforación | 0
Taladro de banco c/llave de ajuste |  | Mesa de perforación | 0
Taladro Dremel Multipro |  | Mesa de perforación | 0
Dremel work station |  | Mesa de perforación | 0
Morsa tamaño 0 |  | Mesa de perforación | 0
Calentador |  | Mesa mármol | 0
Pecera |  | Mesa mármol | 0
Bomba de aire |  | Mesa mármol | 0
Luz UV |  | Mesa mármol | 0
Bandeja para ataque químico de PCB |  | Mesa mármol | 0
Bandeja para agua |  | Mesa mármol | 0

## Equipos
INSTITUTO TÉCNICO SALESIANO VILLADA
Cno. Calera Km 7 ½ Valle Escondido Córdoba Capital Te: 0351-4841000
INVENTARIO ELECTRONICA LAB 1 - Equipos
AÑO 2022
N° Orden | Descripción | Stock Actual | Stock necesario | Código | Ubicación | Porcentaje | Responsable
1 | Kit herramienta electrónica (Maletines) | 10 | 10 | 737-AS12 | A1 | 0 | Vettorello
2 | Caja de pines Veneta | 1 | 1 |  | A1 | 0 | Michalik
3 | Caja de respuestos Veneta | 2 | 2 |  | A1 | 0 | Michalik
4 | Protoboard | 14 | 13 |  | A1 | 7.6923 | Vettorello
5 | Estación de desoldado OK Industries (1 Manual del usuario) | 1 | 1 | SA600 | A1 | 0 | Vettorello
6 | Pistola grande p/glufín | 1 | 1 |  | A1 | 0 | Vettorello
7 | Sujetador de plaquetas | 3 | 3 |  | A1 | 0 | Vettorello
8 | Puntas para SMD (1121-0357-P5) PACE (0490; 0357; 533) | 2 | 3 |  | A1 | -33.3333 | Vettorello
9 | Perforador DREMEL Mod 395 c/maletín | 1 | 1 |  | A1 | 0 | Vettorello
10 | Cargador Rapido para AA, AAA, bateria 9V | 1 | 1 |  | A1 | 0 | Vettorello
11 | Pulsera antiestática | 1 | 1 |  | A1 | 0 | Vettorello
12 | Switch TP-LINK TL-SF1008D + Fuente DC | 1 | 1 |  | A1 | 0 | Michalik
13 | Adaptador USB a UART D212227 | 4 | 4 | D212227 | A1 | 0 | Vettorello
14 | Módulo LORA 32U4 | 2 | 2 |  | A1 | 0 | Vettorello
15 | Módulo GPS ublox NEO 6M + antena | 1 | 1 |  | A1 | 0 | Vettorello
16 | Módulo conversor USB/UART modelo PL2303 | 2 | 2 |  | A1 | 0 | Vettorello
17 | Módulo conversor USB/UART modelo CP2102 | 4 | 4 |  | A1 | 0 | Vettorello
18 | Módulo RX AM 433 MHz (RRS3 433.92) | 1 | 1 |  | A1 | 0 | Vettorello
19 | Módulo RX FM 433 MHz | 1 | 1 |  | A1 | 0 | Vettorello
20 | Módulo TX AM 433 MHz (RT4 433.9) | 1 | 1 |  | A1 | 0 | Vettorello
21 | Módulo TX FM 433 MHz | 1 | 1 |  | A1 | 0 | Vettorello
22 | HT12E-Codificador serial | 1 | 2 |  | A1 | -50 | Vettorello
23 | HT12D-Codificador serial | 1 | 1 |  | A1 | 0 | Vettorello
24 | Módulo Rx-Tx ASK 433MHz (par) | 4 | 2 |  | A1 | 100 | Vettorello
25 | Filtro BIAS TEE HB-NF-PJ | 1 | 1 |  | M5 | 0 | Vettorello
26 | Módulo Bluetooth modelo RN42 | 6 | 6 |  | A1 | 0 | Vettorello
27 | XBoard para XBee (placa entradas/salidas) | 12 | 12 | CIKA - 28VII2K8 | A1 | 0 | Vettorello
28 | Módulo de RF bidireccional XBee Serie 2 - | 3 | 3 | XB24-Z7WIT | A1 | 0 | Vettorello
29 | Módulo de RF bidireccional XBee MaxStream - | 3 | 7 | XB24-AWI-001 | A1 | -57.1429 | Vettorello
30 | Módulo de RF bidireccional XBee MaxStream - | 9 | 4 | XB24-ACI-001 | A1 | 125 | Vettorello
31 | Módulo de RF bidireccional XBee Pro S2C | 2 | 2 | XBP24CZ7SIT-004 | A1 | 0 | Vettorello
32 | Estación de soldado con control de temp. Modelo ZD912 | 2 | 2 |  | A1 | 0 | Vettorello
33 | Motor de CC con caja de reducción IGNIS MR8-78 | 2 | 2 |  | A1 | 0 | Vettorello
34 | Motor de CC con caja de reducción IGNIS MR8-258 | 1 | 2 |  | A1 | -50 | Vettorello
35 | Celda de carga con galga extensiométrica. Carga 100 Kg. | 1 | 1 |  | A1 | 0 | Vettorello
36 | Medidor de ROE y potencia de RF analógico. Modelo CN-801 | 1 | 1 |  | A2 | 0 | Vettorello
37 | Pinza amperométrica digital CC/CA TRUE RMS. Mod: PROTEK 307 | 2 | 2 |  | A1 | 0 | Vettorello
38 | Cable macho macho 180 cm p/ arduino (grises) | 10 | 10 |  | A1 | 0 | Vettorello
39 | Cable macho macho 50 cm p/ arduino (azules) | 14 | 12 |  | A1 | 16.6667 | Vettorello
40 | Cable macho macho 30 cm p/ arduino (azules) | 8 | 8 |  | A1 | 0 | Vettorello
41 | Entrenador + Programador Microchip SNAP PG164100 c/cable micro USB | 1 | 1 |  | A2 | 0 | Vettorello
42 | Fuente DC 12V - 9A Celsius | 1 | 1 |  | A2 | 0 | Vettorello
43 | Organizador plástico con divisorios para componentes | 1 | 1 |  | A2 | 0 | Vettorello
44 | Analizador de espectro INSTEK 1GHz GSP810 c/tracking generator y demodulador (1 manual) | 1 | 1 |  | A2 | 0 | Vettorello
45 | Atenuadores 3dB | 2 | 2 |  | A2 | 0 | Vettorello
46 | Atenuadores 10dB | 2 | 2 |  | A2 | 0 | Vettorello
47 | Atenuadores 30dB | 1 | 1 |  | A2 | 0 | Vettorello
48 | Bloqueadores de CC | 2 | 2 |  | A2 | 0 | Vettorello
49 | Cargas ficticias de 50 W 15 W | 7 | 7 |  | A2 | 0 | Vettorello
50 | Puente RCL (1 Manual del usuario) | 1 | 1 | RCL51A | A2 | 0 | Vettorello
51 | Frecuencímetro (1 Manual del usuario) | 1 | 1 | UC504 | A2 | 0 | Vettorello
52 | Trazador de curvas (1 Manual del usuario) | 1 | 1 | HM6042 | A2 | 0 | Vettorello
53 | Programador y Debugger MCE ICD2 Compatible MPLAB (www.mcelectronics.com.ar) |  | 6 |  | Depósito | -100 | Vettorello
54 | MPLAB PICKIT 4 + Cable Usb + Cable plano | 1 | 1 |  | A2 | 0 | Michalik
55 | Placa entrenadora Intel Galileo | 1 | 1 |  | A2 | 0 | Michalik
56 | Kit FRDM NXP FRDM-KL46Z | 1 | 1 |  | A2 | 0 | Michalik
57 | Placa freescale FRDM-KE02Z40M | 1 | 1 |  | A2 | 0 | Michalik
58 | Reostato toroidal SCRAM 100 ohm 25W | 1 | 1 |  | A2 | 0 | Michalik
59 | Caja plastica con herramientas y repuestos 3D | 1 | 1 |  | A2 | 0 | Michalik
60 | Calibrador de proceso FLUKE 725 | 1 | 1 |  | A2 | 0 | Vettorello
61 | Analizador de estados lógicos AP01 | 1 | 1 |  | A2 | 0 | Vettorello
62 | Analizador de estados lógicos TA320S | 1 | 1 |  | A2 | 0 | Vettorello
63 | Conversor RS232 - USB Cable USB/Serial Manhattan | 3 | 3 |  | A2 | 0 | Vettorello
64 | Módulo GPS | 1 | 1 |  | A2 | 0 | Vettorello
65 | Antena GPS | 1 | 1 |  | A2 | 0 | Vettorello
66 | Generador de RF (AM/FM) de 100 KHZ a 150 MHz. Mod: Gw INSTEK GRG-450B | 2 | 2 |  | A2 | 0 | Vettorello
67 | Generador de funciones hasta 3 MHz. Mod: Gw INSTEK GFG-8219A | 2 | 2 |  | A2 | 0 | Vettorello
68 | Modem G24-L con antena | 6 | 6 |  | A2 | 0 | Vettorello
69 | MCE TrackMe GPS c/antena | 6 | 6 |  | A2 | 0 | Vettorello
70 | MCE Programador y debugger express | 6 | 6 |  | A2 | 0 | Vettorello
71 | MCE Webserver DEV | 6 | 6 |  | A2 | 0 | Vettorello
72 | Sintonizador RTL-SDR.COM + antena | 7 | 8 | RTL2832U R820T2 | A2 | -12.5 | Vettorello
73 | Multimetro FLUKE 23 Series II | 1 | 1 |  | A2 | 0 | Vettorello
74 | Multímetro UNIT 33 A | 1 | 1 |  | A2 | 0 | Vettorello
75 | Multímetro UNIT 33 D | 1 | 1 |  | A2 | 0 | Vettorello
76 | Microscopio Portable NISUTA c/ Bateria + Cargador + Cable USB + Base metálica + Cable video + CD Drivers + Paños | 1 | 1 | NS-DIMP | A2 | 0 | Vettorello
77 | Arduino uno + cable USB A male a B male | 16 | 15 |  | A2 | 6.6667 | Vettorello
78 | Arduino Mega 2560 | 5 | 5 |  | A2 | 0 | Vettorello
79 | Caja SHIELD ARDUINOS (entrandores 4to) | 12 | 12 |  | A2 | 0 | Michalik
80 | Bolsa cables Dupont Macho-Macho | 50 | 50 |  | A2 | 0 | Michalik
81 | Bolsa cables Dupont Macho-Hembra | 50 | 50 |  | A2 | 0 | Michalik
82 | Medidor Temperatura FLUKE 52 K/J | 1 | 1 |  | A2 | 0 | Vettorello
83 | Medidor Temperatura FLUKE 51 II | 1 | 1 |  | A2 | 0 | Vettorello
84 | Pirómetro CAIPE PCT (p/termocuplas) | 1 | 1 |  | A2 | 0 | Vettorello
85 | Módulo Ethernet/RS232 | 1 | 1 |  | A2 | 0 | Vettorello
86 | Módulo USB/RS232 | 2 | 2 |  | A2 | 0 | Michalik
87 | Caja de herramientas c/candado 500x260x250 | 1 | 1 |  | A3 | 0 | Vettorello
88 | Organizador plástico con divisorios para componentes | 19 | 19 |  | C1-C5 | 0 | Vettorello
89 | Teclado matricial 4x4 para Arduino | 7 | 7 |  | C3 | 0 | Vettorello
90 | Desoldador a émbolo | 2 | 2 |  | Caja htas | 0 | Vettorello
91 | Alicate PRO´S KIT 8PK-101D (13+4) | 18 | 11 |  | Caja htas | 63.6364 | Vettorello
92 | Pinza de punta PRO´S KIT 8PK-102D (3+3) | 8 | 5 |  | Caja htas | 60 | Vettorello
93 | Pinza de indentar (8PK312N - 6HT301A) | 2 | 2 |  | Caja htas | 0 | Vettorello
94 | Pinza para crimpear RJ (mango rojo) | 4 | 4 |  | Caja htas | 0 | Vettorello
95 | Pinza para crimpear RJ Pro´s Kit 808-376 I | 1 | 1 |  | Caja htas | 0 | Vettorello
96 | Pinza de indentar / pelacable - Pro´sKit (mango verde) | 1 | 1 |  | Caja htas | 0 | Vettorello
97 | Pinza de indentar / pelacable - Beta 1602 | 1 | 1 |  | Caja htas | 0 | Vettorello
98 | Martillo | 2 | 1 |  | Caja htas | 100 | Vettorello
99 | Kit destornilladores x6 crossmaster (amarillo) | 0 | 2 |  | Caja htas | -100 | Vettorello
100 | Kit de destornilladores p/electrónica (x6) | 4 | 4 |  | Caja htas | 0 | Vettorello
101 | Destornilladores puntas tork | 2 | 2 |  | Caja htas | 0 | Vettorello
102 | Juego de llaves allem milimétricas x 9 unid - Crossman | 1 | 1 |  | Caja htas | 0 | Vettorello
103 | Cinta métrica x 3 mts | 1 | 1 |  | Caja htas | 0 | Vettorello
104 | Alimentador 0/30V + Alimentador 5/12/24V (Manual del usuario) | 1 | 1 | V30/EV | D7 | 0 | Vettorello
105 | Fuente de alimentación c/accesorios (1 Manual del usuario) | 3 | 3 | PS1-PSU/EV | D7 | 0 | Vettorello
106 | Maqueta con bomba y sensores nivel, caudal, presión liquidos | 2 | 2 | TY30A/EV | Estante | 0 | Vettorello
107 | Banco de trabajo con dos cajones e interruptor magnetotérmico | 13 | 13 | TOP/EV | Laboratorio | 0 | Vettorello
108 | Taburete giratorio con respaldar | 25 | 26 | F/EV | Laboratorio | -3.8462 | Vettorello
109 | Taburete fijo negro | 12 | 12 |  | Laboratorio | 0 | Vettorello
110 | Mesa de madera c/4 cajones | 1 | 1 |  | Laboratorio | 0 | Vettorello
111 | Sillas de madera | 2 | 2 |  | Laboratorio | 0 | Vettorello
112 | Sillas giratorias rojas | 2 | 2 |  | Laboratorio | 0 | Vettorello
113 | Perchero | 1 | 1 |  | Laboratorio | 0 | Vettorello
114 | Armarios metálicos doble puerta | 2 | 2 | BOX | Laboratorio | 0 | Vettorello
115 | Armario metálico por 6 compartimientos individuales | 1 | 1 |  | Laboratorio | 0 | Vettorello
116 | Ventilador de pared | 2 | 2 |  | Laboratorio | 0 | Vettorello
117 | AACC Surrey 4500 Frig | 3 | 3 |  | Laboratorio | 0 | Vettorello
118 | Mesa de trabajo con estante (M14) | 1 | 1 |  | Laboratorio | 0 | Vettorello
119 | Proyector ViewSonic | 1 | 1 | PA503S | Laboratorio | 0 | Vettorello
120 | Alimentador 24V (1 Manual del usuario) | 2 | 2 | PS2A/EV | M1 | 0 | Vettorello
121 | Circuitos control de temperatura y 1 Manual de prácticas | 2 | 2 | G34/EV | M1 | 0 | Vettorello
122 | Maqueta con calentador, ventilador, sensores de temperatura c/ 1 termómetro + baina, 1 RTD, 1 THC, 1 STT, 4 resistencias de calibración | 2 | 2 | TY34/EV | M1 | 0 | Vettorello
123 | Circuito control de motor paso a paso c/accesorios | 1 | 1 | G16/EV | M1 | 0 | Vettorello
124 | Maqueta control de motor paso a paso (1 Manual de prácticas) | 1 | 1 | TY16/EV | M1 | 0 | Vettorello
125 | Multímetro digital (1 Manual del usuario) | 5 | 5 | 9310H | M1- M5 | 0 | Remedi
126 | Soldador lapiz 40W Full Energy + soporte | 12 | 12 |  | M1-M12 | 0 | Remedi
127 | Desoldador a émbolo | 12 | 12 |  | M1-M12 | 0 | Remedi
128 | Juego de cable p/fuente de alimentación (1 rojo y 1 negro) | 24 | 24 |  | M1-M12 | 0 | Remedi
129 | Osciloscopios doble trazo de 20 MHz - LG | 12 | 12 | OS-5020 | M1-M12 | 0 | Remedi
130 | Box porta módulos | 12 | 12 | BOX/EV | M1-M12 | 0 | Vettorello
131 | Componentes con 10 manuales de teoría y prácticas | 12 | 12 | C20/EV | M1-M12 | 0 | Vettorello
132 | Generador de funciones (1 Manual del usuario) | 7 | 7 | EM2002 | M1-M6 y A2 | 0 | Remedi
133 | Box porta módulos (plástico) | 2 | 2 | 2602 | M2 | 0 | Vettorello
134 | Box porta módulos (metálicos) | 3 | 3 | BOX/EV | M2 | 0 | Vettorello
135 | Circuito control de posición y velocidad c/accesorios | 1 | 1 | G36A/EV | M3 | 0 | Vettorello
136 | Maqueta control de posición y velocidad (1 Manual de prácticas) | 1 | 1 | TY36A/EV | M3 | 0 | Vettorello
137 | Circuito control de velocidad p/motor trifásico c/accesorios | 1 | 1 | G37/EV | M3 | 0 | Vettorello
138 | Maqueta control de velocidad p/motor trifásico (1 Manual de prácticas) | 1 | 1 | TY37/EV | M3 | 0 | Vettorello
139 | Circuitos control sensor de velocidad y aceleraciones (1 Manual de prácticas) | 1 | 1 | G28/EV | M3 | 0 | Vettorello
140 | Maqueta con motor CC, sensor velocidad (dinamo), sensor aceleración | 1 | 1 | TY28/EV | M3 | 0 | Vettorello
141 | Multimetro digital (1 Manual de usuario) | 1 | 1 | UT33A | M6 | 0 | Remedi
142 | Circuitos control de nivel, caudal, presión liquidos (1 Manual de prácticas) | 2 | 2 | G30A/EV | M4 | 0 | Vettorello
143 | Circuitos PID control de nivel, caudal, presión liquidos (1 Manual de prácticas) | 1 | 1 | G30B/EV | M4 | 0 | Vettorello
144 | Circuitos control de presión aire (1 Manual de prácticas) | 1 | 1 | G35/EV | M4 | 0 | Vettorello
145 | Maqueta con compresor y electroválvula reguladora de presión aire | 1 | 1 | TY35/EV | M4 | 0 | Vettorello
146 | Sistemas control PC (1 Tarjeta para PC + 1 CD Software + 1 cable plano + 1 terminal de I/O A/D + 9 diskette + 3 Manuales) | 1 | 1 | MFI-I | M4 | 0 | Vettorello
147 | Circuitos acondicionamiento para sensor de posición con potenciómetro (1 Manual de prácticas) | 1 | 1 | G22/EV | M4 | 0 | Vettorello
148 | Circuitos control para sensor de fuerza (celda de carga) (1 Manual de prácticas) | 1 | 1 | G25/EV | M4 | 0 | Vettorello
149 | Maqueta con celda de carga y pesos (2 de 1 Kg + 4 de 250 gr.) | 1 | 1 | TY25/EV | M4 | 0 | Vettorello
150 | Circuitos control para sensores de proximidad (1 Manual de prácticas) | 1 | 1 | G29/EV | M4 | 0 | Vettorello
151 | Maqueta con sens. de prox. inductivos lineales y On/Off, capacitivos On/Off | 1 | 1 | TY29/EV | M4 | 0 | Vettorello
152 | Multímetro digital (1 Manual del usuario) | 6 | 6 | GDM-350 | M6 - M12 | 0 | Remedi
153 | Sirena 12V | 1 | 1 |  | A2 | 0 | Vettorello
154 | Generador de funciones (1 Manual del usuario) | 6 | 6 | GFG-8015G | M7-M12 | 0 | Remedi
155 | Alimentador 0/30V + Alimentador 5/12/24V (Manual del usuario) | 1 | 1 | V30/EV | Mesa 13 | 0 | Vettorello
156 | CPU Intel I3 - 3250 - 4 GB RAM + Monitor Led 18,5"+ multimedia + disco 500GB + Grabadora DVD + teclado + mouse | 1 | 1 |  | Mesa 13 | 0 | Vettorello
157 | Parlante Bluetooth SPIKA | 1 | 1 | SP4412 | Mesa 13 | 0 | Vettorello
158 | Perforadora de papel | 1 | 1 |  | Mesa 13 | 0 | Vettorello
159 | Impresora Laser Brother HL-1212W | 1 | 1 |  | Mesa 13 | 0 | Vettorello
160 | Abrochadora | 1 | 1 |  | Mesa 13 | 0 | Vettorello
161 | Calibre | 1 | 1 |  | Mesa 13 | 0 | Vettorello
162 | Conversor USB a SD | 1 | 1 |  | Mesa 13 | 0 | Michalik
163 | Trinchetas | 3 | 3 |  | Mesa 13 - Caja htas | 0 | Vettorello
164 | Zapatilla multinorma | 2 | 2 |  | Mesa 14 | 0 | Vettorello
165 | Alimentador 0/30V + Alimentador 5/12/24V (Manual del usuario) | 12 | 12 | V30/EV | Mesas | 0 | Vettorello
166 | Alicate PRO´S KIT 8PK-101D + Pinza de punta PRO´S KIT 8KP-102D+juego de destornilladores x 5 | 12 | 12 |  | Mesas - Cajón Herramientas | 0 | Vettorello
167 | Entrenador + Programador Microchip SNAP PG164100 c/cable micro USB | 12 | 12 |  | Mesas - Cajón Programación | 0 | Vettorello
168 | CPU + Monitor Led 19" + multimedia + disco + Grabadora DVD + teclado + mouse | 12 | 12 |  | Mesas 1-12 | 0 | Vettorello
Sensores
N° Orden | Descripción | Actual | Necesario | Código | Ubicación | Porcentaje | Responsable
1 | Termocupla J (3mm - cápsula de inoxidable - 760º) | 1 | 1 |  | A2 | 0 | Vettorello
2 | Termocupla K (didáctica) c/cablecompensado | 1 | 1 |  | A2 | 0 | Vettorello
3 | Sensor capacitivo con electrónica incorporada. ECFA | 3 | 3 | HC-P30NAE | A2 | 0 | Vettorello
4 | Sensor capacitivo con electrónica incorporada. ECFA | 3 | 3 | HC-P30NA | A2 | 0 | Vettorello
5 | Sensor de proximidad capacitivo On/Off (diám. 30 mm) - CAP61 - Selet | 1 | 1 |  | A2 | 0 | Vettorello
6 | Sensor inductivo BALLUFF Mod: BES007J | 4 | 4 |  | A2 | 0 | Vettorello
7 | Sensor óptico de borrado de fondo BS4-00-5C (20 cm) (detección directa) | 1 | 1 |  | A2 | 0 | Vettorello
8 | Barrera reflex OCV 81CA-NPN (1m) | 1 | 1 |  | A2 | 0 | Vettorello
9 | Sensor optico CDR 30X | 1 | 1 |  | A2 | 0 | Vettorello
10 | Sensor de llama IRD 920 | 2 | 2 |  | A2 | 0 | Vettorello
11 | Barrera de fibra óptica BF3RX + FT420-10 (200 mm) | 2 | 2 |  | A2 | 0 | Vettorello
12 | Encoder incremental ENC 1-2-1 (c/rueda) (2 pulsos/cm) | 1 | 1 |  | A2 | 0 | Vettorello
13 | Sensor de movimiento por ultrasonido SEMUR-5 | 1 | 1 |  | A2 | 0 | Vettorello
14 | Celda de carga 50 Kg - HBM | 1 | 1 |  | A2 | 0 | Vettorello
15 | Celda de carga 500 Kg - HBM | 1 | 1 |  | A2 | 0 | Vettorello
16 | Sensor de desplazamiento LVDT - Solartron | 1 | 1 |  | A2 | 0 | Vettorello
17 | Sensor de Temp. DS18B20 | 1 | 1 |  | A2 | 0 | Vettorello
18 | Sensor de cauldal 0-25 l/m (F560-121) | 1 | 1 |  | C2 | 0 | Vettorello
19 | PT100 2 hilos - 3mm - solo elemento | 1 | 1 |  | C2 | 0 | Vettorello
20 | PTC 90° | 10 | 10 |  | C2 | 0 | Vettorello
21 | Sensor de humedad resistivo (F732-837) | 1 | 1 |  | C2 | 0 | Vettorello
22 | Sensor de humedad capacitivo c/señal acond | 1 | 1 | HU10NA | C2 | 0 | Vettorello
23 | Encoder absoluto (8 bit Gray) BOURNS | 1 | 1 | EAW0J-B24-AE0128 | C2 | 0 | Vettorello
24 | Sensor de fuerza extensiométrica (strain gauge) | 4 | 5 |  | C2 | -20 | Vettorello
25 | Sensor de flujo magnético lineal UGN3503 | 10 | 10 |  | C2 | 0 | Vettorello
26 | Sensor de efecto Hall A1104 | 25 | 25 |  | C2 | 0 | Vettorello
27 | Sensor de presión diferencial MPX2200DP | 1 | 1 |  | C2 | 0 | Vettorello
28 | Sensor de presión diferencial MPX2100DP | 1 | 1 |  | C2 | 0 | Vettorello
29 | Sensor de presión absoluto MPX2200AP | 2 | 1 |  | C2 | 100 | Vettorello
30 | Sensor de presion absoluto MPX5700AP | 1 | 1 |  | C2 | 0 | Vettorello
31 | Sensor de presión MPX100P | 1 | 1 |  | C2 | 0 | Vettorello
32 | Sensor de posición rotativo de 10 posiciones - FUJISOKU | 13 | 5 |  | C2 | 160 | Vettorello

## Componentes
INSTITUTO TÉCNICO SALESIANO VILLADA
Cno. Calera Km 7 ½ Valle Escondido Córdoba Capital Te: 0351-4841000
INVENTARIO ELECTRONICA LAB 1 - Componentes
AÑO 2022
N° de orden | Descripción | Stock Actual | Stock necesario | Ubicación | Porcentaje | Responsable
RESISTENCIAS
1 | Resistencia de 51 Ω 1/4W 1% | 20 | 20 | C1 | 0 | Córdoba
2 | Resistencia de 100 Ω 1/4W 1% | 10 | 10 | C1 | 0 | Córdoba
3 | Resistencia de 120 Ω al 1% | 15 | 15 | C1 | 0 | Córdoba
4 | Resistencia de 150 Ω al 1% | 30 | 30 | C1 | 0 | Córdoba
5 | Resistencia de 270 Ω al 1% | 35 | 35 | C1 | 0 | Córdoba
6 | Resistencia de 330 Ω al 1% | 20 | 20 | C1 | 0 | Córdoba
7 | Resistencia de 390 Ω al 1% | 25 | 25 | C1 | 0 | Córdoba
8 | Resistencia de 470 Ω al 1% | 30 | 30 | C1 | 0 | Córdoba
9 | Resistencia de 750 Ω al 1% | 35 | 35 | C1 | 0 | Córdoba
10 | Resistencia de 1 KΩ al 1% | 20 | 30 | C1 | -33.3333 | Córdoba
11 | Resistencia de 1,2 KΩ al 1% | 40 | 40 | C1 | 0 | Córdoba
12 | Resistencia de 1,3 KΩ al 1% | 40 | 40 | C1 | 0 | Córdoba
13 | Resistencia de 2,2 KΩ al 1% | 40 | 40 | C1 | 0 | Córdoba
14 | Resistencia de 1,4 KΩ al 1% | 40 | 40 | C1 | 0 | Córdoba
15 | Resistencia de 4,7 KΩ al 1% | 9 | 9 | C1 | 0 | Córdoba
16 | Resistencia de 5,6 KΩ al 1% | 9 | 9 | C1 | 0 | Córdoba
17 | Resistencia de 15 KΩ al 1% | 25 | 25 | C1 | 0 | Córdoba
18 | Resistencia de 18 KΩ al 1% | 22 | 22 | C1 | 0 | Córdoba
19 | Resistencia de 22 KΩ al 1% | 20 | 20 | C1 | 0 | Córdoba
20 | Resistencia de 39 KΩ al 1% | 30 | 30 | C1 | 0 | Córdoba
21 | Resistencia de 100 KΩ al 1% | 20 | 20 | C1 | 0 | Córdoba
22 | Resistencia de 120 KΩ al 1% | 40 | 40 | C1 | 0 | Córdoba
23 | Resistencia de 470 KΩ al 1% | 10 | 10 | C1 | 0 | Córdoba
24 | Resistencia de 1 MΩ al 1% | 15 | 15 | C1 | 0 | Córdoba
25 | Resistencia de 3 MΩ al 1% | 40 | 40 | C1 | 0 | Córdoba
26 | Resistencias de 1/4 W - 12 valores - 7 décadas por 100 unid | 8650 | 8650 | C1 | 0 | Córdoba
27 | Resistencia de baja inductancia 100 W (F643-051) | 4 | 4 | C1 | 0 | Córdoba
28 | Resistencias de 2 W - 12 valores - 7 décadas por 50 unid | 2850 | 2850 | C1 | 0 | Córdoba
29 | Resistencias SMD 470 Ω | 100 | 100 | C1 | 0 | Córdoba
30 | Resistencias SMD 1 KΩ | 50 | 50 | C1 | 0 | Córdoba
31 | Resistencias SMD 12 KΩ | 100 | 100 | C1 | 0 | Córdoba
32 | Trimmer montaje verticall de 1 KΩ paso .100 | 12 | 12 | C2 | 0 | Córdoba
33 | Trimmer montaje vertical de 10 KΩ paso .100 | 20 | 20 | C2 | 0 | Córdoba
34 | Trimmer montaje vertical de 100KΩ paso .100 | 12 | 12 | C2 | 0 | Córdoba
35 | Trimmer montaje vertical de 100 Ω paso .100 | 12 | 12 | C2 | 0 | Córdoba
36 | Trimmer montaje vertical de 1MΩ paso .100 | 12 | 12 | C2 | 0 | Córdoba
37 | Trimmer montaje vertical de 2 KΩ paso .100 | 12 | 12 | C2 | 0 | Córdoba
38 | Trimmer montaje vertical de 20 KΩ paso .100 | 12 | 12 | C2 | 0 | Córdoba
39 | Trimmer montaje vertical de 200 KΩ paso .100 | 12 | 12 | C2 | 0 | Córdoba
40 | Trimmer montaje vertical de 200 Ω paso .100 | 12 | 12 | C2 | 0 | Córdoba
41 | Trimmer montaje vertical de 5 KΩ paso .100 | 12 | 12 | C2 | 0 | Córdoba
42 | Trimmer montaje vertical de 50 KΩ paso .100 | 12 | 12 | C2 | 0 | Córdoba
43 | Trimmer montaje vertical de 500 KΩ paso .100 | 12 | 12 | C2 | 0 | Córdoba
44 | Trimmer montaje vertical de 500 Ω paso .100 | 12 | 12 | C2 | 0 | Córdoba
45 | Potenciómetro de 10 KΩ (p/mont. sobre caja) | 5 | 5 | C2 | 0 | Córdoba
46 | Potenciómetro de 100 Ω (p/mont. sobre caja) | 2 | 2 | C2 | 0 | Córdoba
47 | Potenciómetro de 20 KΩ / 25 KW (p/mont. sobre caja) | 2 | 2 | C2 | 0 | Córdoba
48 | Potenciómetro de 200 Ω / 250 W (p/mont. sobre caja) | 2 | 2 | C2 | 0 | Córdoba
49 | Potenciómetro de 250 KΩ (p/mont. sobre caja) | 2 | 2 | C2 | 0 | Córdoba
50 | Potenciómetro de 2,5 KΩ (p/mont. sobre caja) | 2 | 2 | C2 | 0 | Córdoba
51 | Potenciómetro de 1 KΩ (p/mont. sobre caja) | 2 | 2 | C2 | 0 | Córdoba
52 | Potenciómetro de 1 MΩ (p/mont. sobre caja) | 2 | 2 | C2 | 0 | Córdoba
53 | Potenciómetro de 100 KΩ (p/mont. sobre caja) | 1 | 2 | C2 | -50 | Córdoba
54 | Potenciómetro de 5 KΩ (p/mont. sobre caja) | 2 | 2 | C2 | 0 | Córdoba
55 | Potenciómetro de 50 KΩ (p/mont. sobre caja) | 2 | 2 | C2 | 0 | Córdoba
56 | Potenciómetro de 500 KΩ (p/mont. sobre caja) | 2 | 2 | C2 | 0 | Córdoba
57 | Potenciómetro de 500 Ω (p/mont. sobre caja) | 2 | 2 | C2 | 0 | Córdoba
58 | Potenciometro lineal 20KΩ - 20 vueltas p/gabinete | 0 | 0 | C2 | #DIV/0! | Córdoba
59 | Preset multivuelta de 1 KΩ(p/mont. sobre plaqueta) | 12 | 12 | C2 | 0 | Córdoba
60 | Preset multivuelta de 1 MΩ(p/mont. sobre plaqueta) | 12 | 12 | C2 | 0 | Córdoba
61 | Preset multivuelta de 10 KΩ (p/mont. sobre plaqueta) | 12 | 12 | C2 | 0 | Córdoba
62 | Preset multivuelta de 100 KΩ (p/mont. sobre plaqueta) | 12 | 12 | C2 | 0 | Córdoba
63 | Preset multivuelta de 100 Ω (p/mont. sobre plaqueta) | 12 | 12 | C2 | 0 | Córdoba
64 | Preset multivuelta de 2 KΩ(p/mont. sobre plaqueta) | 12 | 12 | C2 | 0 | Córdoba
65 | Preset multivuelta de 20 KΩ (p/mont. sobre plaqueta) | 12 | 12 | C2 | 0 | Córdoba
66 | Preset multivuelta de 200 KΩ(p/mont. sobre plaqueta) | 12 | 12 | C2 | 0 | Córdoba
67 | Preset multivuelta de 200 Ω (p/mont. sobre plaqueta) | 12 | 12 | C2 | 0 | Córdoba
68 | Preset multivuelta de 5 KΩ (p/mont. sobre plaqueta) | 12 | 12 | C2 | 0 | Córdoba
69 | Preset multivuelta de 50 KΩ (p/mont. sobre plaqueta) | 12 | 12 | C2 | 0 | Córdoba
70 | Preset multivuelta de 500 KΩ (p/mont. sobre plaqueta) | 12 | 12 | C2 | 0 | Córdoba
71 | Preset multivuelta de 500 Ω (p/mont. sobre plaqueta) | 12 | 12 | C2 | 0 | Córdoba
LAMPARAS E INDICADORES
1 | Lámpara 12 V 250 mA (tipo linterna) | 1 | 1 | C2 | 0 | Córdoba
DIODOS Y RECTIFICADORES
1 | 1N4005 Diodos Rectificador | 76 | 76 | C2 | 0 | Córdoba
2 | 1N4007 Diodos Rectificador | 100 | 100 | C2 | 0 | Córdoba
3 | 1N4148 Diodos Silicio | 50 | 50 | C2 | 0 | Córdoba
4 | 1N5819 Diodo rectificador Schottky | 20 | 20 | C2 | 0 | Córdoba
5 | 1N4733 / 1N751A / 1N5231 Diodos Zener de 5,1V | 20 | 20 | C2 | 0 | Córdoba
6 | 1N4740 / 1N758 Diodos Zener de 10V | 27 | 27 | C2 | 0 | Córdoba
7 | 1N4742 o BZX85C12 o BZX79B12 Diodos Zener de 12V | 15 | 15 | C2 | 0 | Córdoba
8 | 1N4743 Diodos Zener de 13V | 20 | 20 | C2 | 0 | Córdoba
9 | 1N5822 Diodo rectificador Schottky | 15 | 15 | C2 | 0 | Córdoba
10 | 1N5223 Diodo Zener de 2,7V | 10 | 10 | C2 | 0 | Córdoba
11 | 1N4728A Diodo Zener 3,3V | 20 | 20 | C2 | 0 | Córdoba
12 | 1N967B Diodo Zener de 18V | 0 | 0 | C2 | #DIV/0! | Córdoba
13 | 1N5373 Diodo Zener de 68V | 5 | 5 | C2 | 0 | Córdoba
14 | 1N757 Diodo Zener 9,1V | 26 | 26 | C2 | 0 | Córdoba
15 | 1N4744 Diodos Zener de 15V | 45 | 45 | C2 | 0 | Córdoba
16 | 1N4746 Diodos Zener de 18 V | 29 | 29 | C2 | 0 | Córdoba
17 | 1N4749 Diodos Zener de 24v | 12 | 12 | C2 | 0 | Córdoba
18 | 1N973 Diodo Zener de 33V | 10 | 10 | C2 | 0 | Córdoba
19 | 1N5234 Diodo Zener de 6,2V | 3 | 4 | C2 | -25 | Córdoba
20 | 1N5260 Diodo Zener de 43V | 10 | 10 | C2 | 0 | Córdoba
21 | Puente rectificador W10M -1A | 25 | 25 | C2 | 0 | Córdoba
22 | Puente rectificador KBP xxxx | 4 | 4 | C2 | 0 | Córdoba
23 | Puente rectificador RS207 | 15 | 15 | C2 | 0 | Córdoba
OPTICOS Y DISPLAYS
1 | Diodos led 3mm amarillo | 40 | 40 | C2 | 0 | Córdoba
2 | Diodos led 3mm rojo | 40 | 40 | C2 | 0 | Córdoba
3 | Diodos led 3mm verde | 60 | 60 | C2 | 0 | Córdoba
4 | Diodos led 5mm amarillo | 40 | 40 | C2 | 0 | Córdoba
5 | Diodos led 5mm rojo | 150 | 150 | C2 | 0 | Córdoba
6 | Diodos led 5mm verde | 22 | 22 | C2 | 0 | Córdoba
7 | Diodos led 5mm RGB | 40 | 40 | C2 | 0 | Córdoba
8 | Diodos led 10mm rojo | 6 | 12 | C2 | -50 | Córdoba
9 | Diodos led 10mm blanco | 12 | 12 | C2 | 0 | Córdoba
10 | Display 7 segmentos A-común rojo | 69 | 69 | C2 | 0 | Córdoba
11 | Display 7 segmentos k-común rojo | 40 | 40 | C2 | 0 | Córdoba
12 | Display 7 segmentos - 4 dígitos | 3 | 3 | C2 | 0 | Córdoba
13 | Display 7 segmentos bloque 4 dígitos | 3 | 3 | C2 | 0 | Córdoba
14 | Matriz Led 8x8 | 4 | 4 | C2 | 0 | Córdoba
16 | LCD de 1 líneas 16 caracteres (chico) | 8 | 8 | C2 | 0 | Córdoba
17 | LCD de 2 líneas 16 caracteres (chico) | 8 | 8 | C2 | 0 | Córdoba
18 | LCD de 2 líneas 16 caracteres (grande) | 1 | 1 | C2 | 0 | Córdoba
19 | LCD de 3 1/2 dígitos | 6 | 6 | C2 | 0 | Córdoba
20 | LDR chico - Fotoresistencias | 30 | 30 | C2 | 0 | Córdoba
21 | Optoacoplador 4N25 | 30 | 30 | C2 | 0 | Córdoba
22 | Sensor infrarojo CNY 70 | 19 | 20 | C2 | -5 | Córdoba
23 | Optoacoplador Doble CNY74-2 | 30 | 30 | C2 | 0 | Córdoba
24 | Optoacoplador rápido 6N136 | 21 | 21 | C2 | 0 | Córdoba
25 | Optotriac K3021P o MOC3021 | 20 | 20 | C2 | 0 | Córdoba
26 | Fotodiodo IR Rx - BPW41 | 18 | 20 | C2 | -10 | Córdoba
27 | Fotodiodo IR Tx - TSUS5402 o LD271 | 10 | 10 | C2 | 0 | Córdoba
28 | Fototransistores PT334-6C | 4 | 4 | C2 | 0 | Córdoba
TRANSISTORES
1 | BC327 PNP | 30 | 30 | C2 | 0 | Córdoba
2 | BC337 NPN | 50 | 50 | C2 | 0 | Córdoba
3 | BC547 Transistor NPN | 80 | 80 | C2 | 0 | Córdoba
4 | BC557 Transistor PNP | 300 | 300 | C2 | 0 | Córdoba
5 | BF245 | 9 | 9 | C2 | 0 | Córdoba
6 | 2N1711 Transistor NPN 1A / 1 W | 25 | 25 | C2 | 0 | Córdoba
7 | 2N3904 NPN switching | 1 | 1 | C2 | 0 | Córdoba
8 | 2N2646 UJT | 15 | 15 | C2 | 0 | Córdoba
9 | IRF 520 MOSFET | 26 | 30 | C2 | -13.3333 | Córdoba
10 | IRF 830 MOSFET de 5 A | 20 | 20 | C2 | 0 | Córdoba
11 | IRF 9530 MOSFET P 14A | 30 | 24 | C2 | 25 | Córdoba
12 | BS170 MOSFET N 500mA | 24 | 24 | C2 | 0 | Córdoba
13 | 2N7000 MOSFET N 200mA | 24 | 24 | C2 | 0 | Córdoba
14 | IRG4BC30K IGBT | 7 | 7 | C2 | 0 | Córdoba
15 | J310 JFET 400 mA | 12 | 12 | C2 | 0 | Córdoba
16 | MPF102 JFET 20 mA | 2 | 2 | C2 | 0 | Córdoba
17 | TIP 122 | 10 | 10 | C2 | 0 | Córdoba
18 | TIP 127 | 10 | 10 | C2 | 0 | Córdoba
19 | TIP 29 Transistor NPN de potencia | 16 | 20 | C2 | -20 | Córdoba
20 | TIP 30 / TIP 32 Transistor PNP de potencia | 20 | 20 | C2 | 0 | Córdoba
21 | TIP 31 Transistor NPN de potencia | 0 | 0 | C2 | #DIV/0! | Córdoba
22 | KSP2222A Transistor NPN | 0 | 0 | C2 | #DIV/0! | Córdoba
23 | MJE800 Transistor de potencia Darlington | 0 | 0 | C2 | #DIV/0! | Córdoba
TIRISTORES
1 | MAC224 | 6 | 10 | C2 | -40 | Córdoba
2 | MAC8M TRIAC | 13 | 20 | C2 | -35 | Córdoba
3 | DIAC DB3 | 18 | 20 | C2 | -10 | Córdoba
4 | MCR 100-6 | 9 | 10 | C2 | -10 | Córdoba
5 | C106M SCR | 23 | 26 | C2 | -11.5385 | Córdoba
PARLANTES Y MICROFONOS
1 | Parlantes 8Ohm | 12 | 12 | C2 | 0 | Córdoba
2 | Buzzer (zumbador) | 20 | 20 | C2 | 0 | Córdoba
3 | Micrófonos (tipo alarma) | 4 | 10 | C2 | -60 | Michalik
INDUCTANCIAS, NUCLEOS Y TRANSFORMADORES
1 | Núcleos ferrite toroidales bobinados | 20 | 12 | C2 | 66.6667 | Vettorello
2 | Trafo 220/15 V -1A (p/programador/entrenador) | 3 | 2 | C2 | 50 | Vettorello
3 | Trafo 220/15 V - 500 mA (p/proyectos) | 10 | 2 | C2 | 400 | Vettorello
4 | Trafo 220/16,6 V -1A (p/proyectos) | 3 | 3 | C2 | 0 | Vettorello
5 | Trafo 220/9 V - 1A | 2 | 10 | C2 | -80 | Vettorello
6 | Trafo 220/9+9 V - 1,4A | 1 | 1 | C2 | 0 | Vettorello
7 | Trafo 220/12 V - 3A | 2 | 1 | C2 | 100 | Vettorello
8 | Trafo 220/18 V - 3A | 1 | 1 | C2 | 0 | Vettorello
9 | Trafo 220/12 V - 5A | 1 | 1 | C2 | 0 | Vettorello
10 | Inductancias de 1 mHy | 15 | 15 | C3 | 0 | Vettorello
11 | Inductancias de 1 mHy (CK 04) | 20 | 20 | C3 | 0 | Vettorello
12 | Inductancias de 1,5 mHy (CK 129) | 15 | 15 | C3 | 0 | Vettorello
13 | Inductancias de 1,8 mHy (CK 62) | 25 | 25 | C3 | 0 | Vettorello
14 | Inductancias de 10 mHy (CK 68) | 20 | 20 | C3 | 0 | Vettorello
15 | Inductancias de 100 mHy (CK 83) / CEC101 | 15 | 15 | C3 | 0 | Vettorello
16 | Inductancias de 15 mHy (CK 72) | 20 | 20 | C3 | 0 | Vettorello
17 | Inductancias de 2,2 mHy (CK 60) | 15 | 15 | C3 | 0 | Vettorello
18 | Inductancias de 22 mHy | 20 | 20 | C3 | 0 | Vettorello
19 | Inductancias de 220 mHy | 15 | 15 | C3 | 0 | Vettorello
20 | Inductancias de 3,3 mHy | 15 | 15 | C3 | 0 | Vettorello
21 | Inductancias de 33 mHy (CK 77) | 20 | 20 | C3 | 0 | Vettorello
22 | Inductancias de 330 mHy (CK 134) | 15 | 15 | C3 | 0 | Vettorello
23 | Inductancias de 4,7 mHy (CK 20) | 20 | 20 | C3 | 0 | Vettorello
24 | Inductancias de 47 mHy | 15 | 15 | C3 | 0 | Vettorello
25 | Inductancias de 470 mHy (CK 91) | 20 | 20 | C3 | 0 | Vettorello
26 | Inductancias de 0,5 mHy | 12 | 12 | C3 | 0 | Vettorello
CAPACITORES
1 | Condensadores cerámicos de 1 mF | 0 | 1 | C3 | -100 | Michalik
2 | Condensadores cerámicos de 1 nF | 75 | 75 | C3 | 0 | Michalik
3 | Condensadores cerámicos de 1,2 mF | 1 | 2 | C3 | -50 | Michalik
4 | Condensadores cerámicos de 1,2 nF | 50 | 50 | C3 | 0 | Michalik
5 | Condensadores cerámicos de 1,5 mF | 5 | 5 | C3 | 0 | Michalik
6 | Condensadores cerámicos de 1,5 nF | 50 | 50 | C3 | 0 | Michalik
7 | Condensadores cerámicos de 1,8 mF | 5 | 5 | C3 | 0 | Michalik
8 | Condensadores cerámicos de 1,8 nF | 60 | 60 | C3 | 0 | Michalik
9 | Condensadores cerámicos de 10 nF | 40 | 40 | C3 | 0 | Michalik
10 | Condensadores cerámicos de 10 pF | 80 | 80 | C3 | 0 | Michalik
11 | Condensadores cerámicos de 100 nF | 100 | 100 | C3 | 0 | Michalik
12 | Condensadores cerámicos de 100 pF | 80 | 80 | C3 | 0 | Michalik
13 | Condensadores cerámicos de 12 nF | 40 | 40 | C3 | 0 | Michalik
14 | Condensadores cerámicos de 12 pF | 40 | 40 | C3 | 0 | Michalik
15 | Condensadores cerámicos de 120 nF | 50 | 50 | C3 | 0 | Michalik
16 | Condensadores cerámicos de 120 pF | 40 | 40 | C3 | 0 | Michalik
17 | Condensadores cerámicos de 15 nF | 50 | 50 | C3 | 0 | Michalik
18 | Condensadores cerámicos de 15 pF | 60 | 60 | C3 | 0 | Michalik
19 | Condensadores cerámicos de 150 nF | 60 | 60 | C3 | 0 | Michalik
20 | Condensadores cerámicos de 150 pF | 50 | 50 | C3 | 0 | Michalik
21 | Condensadores cerámicos de 1,8 nF | 60 | 60 | C3 | 0 | Michalik
22 | Condensadores cerámicos de 18 nF | 40 | 40 | C3 | 0 | Michalik
23 | Condensadores cerámicos de 18 pF | 40 | 40 | C3 | 0 | Michalik
24 | Condensadores cerámicos de 180 nF | 40 | 40 | C3 | 0 | Michalik
25 | Condensadores cerámicos de 180 pF | 55 | 55 | C3 | 0 | Michalik
26 | Condensadores cerámicos de 2,2 mF | 6 | 4 | C3 | 50 | Michalik
27 | Condensadores cerámicos de 2,2 nF | 50 | 50 | C3 | 0 | Michalik
28 | Condensadores cerámicos de 2,7 mF | 4 | 4 | C3 | 0 | Michalik
29 | Condensadores cerámicos de 2,7 nF | 60 | 60 | C3 | 0 | Michalik
30 | Condensadores cerámicos de 22 nF | 60 | 60 | C3 | 0 | Michalik
31 | Condensadores cerámicos de 22 pF | 50 | 50 | C3 | 0 | Michalik
32 | Condensadores cerámicos de 220 nF | 40 | 40 | C3 | 0 | Michalik
33 | Condensadores cerámicos de 220 pF | 50 | 50 | C3 | 0 | Michalik
34 | Condensadores cerámicos de 27 nF | 50 | 50 | C3 | 0 | Michalik
35 | Condensadores cerámicos de 27 pF | 30 | 30 | C3 | 0 | Michalik
36 | Condensadores cerámicos de 270 nF | 2 | 5 | C3 | -60 | Michalik
37 | Condensadores cerámicos de 270 pF | 35 | 35 | C3 | 0 | Michalik
38 | Condensadores cerámicos de 3,3 mF | 5 | 5 | C3 | 0 | Michalik
39 | Condensadores cerámicos de 3,3 nF | 30 | 30 | C3 | 0 | Michalik
40 | Condensadores cerámicos de 3,9 mF | 5 | 5 | C3 | 0 | Michalik
41 | Condensadores cerámicos de 3,9 nF | 35 | 35 | C3 | 0 | Michalik
42 | Condensadores cerámicos de 33 nF | 30 | 30 | C3 | 0 | Michalik
43 | Condensadores cerámicos de 33 pF | 40 | 40 | C3 | 0 | Michalik
44 | Condensadores cerámicos de 330 nF | 65 | 65 | C3 | 0 | Michalik
45 | Condensadores cerámicos de 330 pF | 40 | 40 | C3 | 0 | Michalik
46 | Condensadores cerámicos de 39 nF | 30 | 30 | C3 | 0 | Michalik
47 | Condensadores cerámicos de 39 pF | 40 | 40 | C3 | 0 | Michalik
48 | Condensadores cerámicos de 390 nF | 70 | 70 | C3 | 0 | Michalik
49 | Condensadores cerámicos de 390 pF | 40 | 40 | C3 | 0 | Michalik
50 | Condensadores cerámicos de 4,7 mF | 1 | 1 | C3 | 0 | Michalik
51 | Condensadores cerámicos de 4,7 nF | 55 | 55 | C3 | 0 | Michalik
52 | Condensadores cerámicos de 47 nF | 35 | 35 | C3 | 0 | Michalik
53 | Condensadores cerámicos de 47 pF | 40 | 40 | C3 | 0 | Michalik
54 | Condensadores cerámicos de 470 nF | 70 | 70 | C3 | 0 | Michalik
55 | Condensadores cerámicos de 470 pF | 20 | 20 | C3 | 0 | Michalik
56 | Condensadores cerámicos de 5,6 nF | 50 | 50 | C3 | 0 | Michalik
57 | Condensadores cerámicos de 56 nF | 35 | 35 | C3 | 0 | Michalik
58 | Condensadores cerámicos de 56 pF | 40 | 40 | C3 | 0 | Michalik
59 | Condensadores cerámicos de 560 nF | 60 | 60 | C3 | 0 | Michalik
60 | Condensadores cerámicos de 560 pF | 40 | 40 | C3 | 0 | Michalik
61 | Condensadores cerámicos de 6,8 nF | 40 | 40 | C3 | 0 | Michalik
62 | Condensadores cerámicos de 68 nF | 50 | 50 | C3 | 0 | Michalik
63 | Condensadores cerámicos de 68 pF | 40 | 40 | C3 | 0 | Michalik
64 | Condensadores cerámicos de 680 nF | 75 | 75 | C3 | 0 | Michalik
65 | Condensadores cerámicos de 680 pF | 40 | 40 | C3 | 0 | Michalik
66 | Condensadores cerámicos de 8,2 nF | 40 | 40 | C3 | 0 | Michalik
67 | Condensadores cerámicos de 82 nF | 35 | 35 | C3 | 0 | Michalik
68 | Condensadores cerámicos de 82 pF | 40 | 40 | C3 | 0 | Michalik
69 | Condensadores cerámicos de 820 nF | 25 | 25 | C3 | 0 | Michalik
70 | Condensadores cerámicos de 820 pF | 50 | 50 | C3 | 0 | Michalik
71 | Condensadores de tantalio / varios | 25 | 25 | C3 | 0 | Michalik
72 | Condensadores electrolíticos de 1 mF x XX | 84 | 84 | C3 | 0 | Michalik
73 | Condensadores electrolíticos de 10 mF x XX | 90 | 90 | C3 | 0 | Michalik
74 | Condensadores electrolíticos de 100 mF x XX | 85 | 85 | C3 | 0 | Michalik
75 | Condensadores electrolíticos de 1000 mF x XX | 60 | 60 | C3 | 0 | Michalik
76 | Condensadores electrolíticos de 2,2 mF x XX | 46 | 46 | C3 | 0 | Michalik
77 | Condensadores electrolíticos de 22 mF x XX | 60 | 60 | C3 | 0 | Michalik
78 | Condensadores electrolíticos de 220 mF x XX | 50 | 50 | C3 | 0 | Michalik
79 | Condensadores electrolíticos de 2200 mF x XX | 25 | 25 | C3 | 0 | Michalik
80 | Condensadores electrolíticos de 3,3 mF x XX | 35 | 35 | C3 | 0 | Michalik
81 | Condensadores electrolíticos de 33 mF x XX | 35 | 35 | C3 | 0 | Michalik
82 | Condensadores electrolíticos de 330 mF x XX | 35 | 35 | C3 | 0 | Michalik
83 | Condensadores electrolíticos de 3300 mF x XX | 8 | 10 | C3 | -20 | Michalik
84 | Condensadores electrolíticos de 4,7 mF x XX | 65 | 65 | C3 | 0 | Michalik
85 | Condensadores electrolíticos de 47 mF x XX | 35 | 35 | C3 | 0 | Michalik
86 | Condensadores electrolíticos de 470 mF x XX | 35 | 35 | C3 | 0 | Michalik
87 | Condensadores electrolíticos de 4700 mF x XX | 8 | 10 | C3 | -20 | Michalik
INTERRUPTORES, PULSADORES Y RELES
1 | Dipswitch x 4 | 18 | 16 | C3 | 12.5 | Vettorello
2 | Dip switch x6 | 3 | 2 | C3 | 50 | Vettorello
3 | Dipswitch x 8 | 54 | 50 | C3 | 8 | Vettorello
4 | Final de carrera KW3-0Z (verde) | 3 | 3 | C3 | 0 | Michalik
5 | Interruptor c/2 inversores | 3 | 1 | C3 | 200 | Vettorello
6 | Interruptor inversor | 16 | 23 | C3 | -30.4348 | Vettorello
7 | Pulsadores para plaqueta (touch swith) (6x6) | 42 | 40 | C3 | 5 | Vettorello
8 | Pulsadores para plaqueta (touch swith) (10x10) | 28 | 10 | C3 | 180 | Vettorello
9 | Teclado de teclas individuales 3x4 (decimal) | 13 | 14 | C3 | -7.1429 | Vettorello
10 | Teclado matricial 3x4 (negros c/flex) | 2 | 2 | C3 | 0 | Vettorello
11 | Teclado matricial 3x4 (negros) | 20 | 12 | C3 | 66.6667 | Vettorello
12 | Rele de 24V | 3 | 3 | C4 | 0 | Vettorello
13 | Relé de 12 V c/ contacto inversor | 30 | 20 | C4 | 50 | Vettorello
14 | Relé de 12 V c/doble contacto inversor | 27 | 20 | C4 | 35 | Vettorello
15 | Relé de 5 V c/doble contacto inversor | 13 | 20 | C4 | -35 | Vettorello
BUFFERS
1 | L293 Controlador p/motor PaP | 16 | 12 | C4 | 33.3333 | Michalik
2 | L297 Controlador p/motor PaP | 13 | 12 | C4 | 8.3333 | Michalik
3 | L298 Driver p/motor PaP de 2 A | 14 | 12 | C4 | 16.6667 | Michalik
4 | ULN2804 Buffer | 21 | 17 | C4 | 23.5294 | Michalik
5 | ULN2803 Buffer | 23 | 20 | C4 | 15 | Michalik
6 | ULN2003 | 7 | 10 | C4 | -30 | Michalik
7 | ULN2004 | 50 | 50 | C4 | 0 | Michalik
CI DIGITALES
1 | 4001 Compuerta CMOS (NOR) | 52 | 52 | C4 | 0 | Córdoba
2 | 4008 Sumador | 30 | 30 | C4 | 0 | Córdoba
3 | 4011B Compuerta CMOS (NAND) | 27 | 27 | C4 | 0 | Córdoba
4 | 4027 Flip - flop J-K | 30 | 30 | C4 | 0 | Córdoba
5 | 4028 | 2 | 2 | C4 | 0 | Córdoba
6 | 4029 Contador | 53 | 40 | C4 | 32.5 | Córdoba
7 | 4035 Registro | 30 | 30 | C4 | 0 | Córdoba
8 | 4040 Contador 12 bits | 0 | 2 | C4 | -100 | Córdoba
9 | 4046 PLL | 10 | 10 | C4 | 0 | Córdoba
10 | 4047 Oscilador | 40 | 40 | C4 | 0 | Córdoba
11 | 4049 Buffer inversor (NOT) | 14 | 40 | C4 | -65 | Córdoba
12 | 4050 Buffer no inversor (IGUALDAD) | 20 | 20 | C4 | 0 | Córdoba
13 | 4051 Multiplex / demultiplex analógico | 30 | 30 | C4 | 0 | Córdoba
14 | 4052 Multiplex / demultiplex analógico | 39 | 40 | C4 | -2.5 | Córdoba
15 | 4060 Divisor de frecuencia | 30 | 30 | C4 | 0 | Córdoba
16 | 4070 Compuerta CMOS (EXOR) | 40 | 40 | C4 | 0 | Córdoba
17 | 4071 Compuerta CMOS (OR) | 29 | 40 | C4 | -27.5 | Córdoba
18 | 4076 Flip Flop D Three State | 32 | 24 | C4 | 33.3333 | Córdoba
19 | 4077 Compuerta CMOS (NOR-EX) | 40 | 40 | C4 | 0 | Córdoba
20 | 4081 Compuerta CMOS (AND) | 26 | 40 | C4 | -35 | Córdoba
21 | 4090 | 0 | 0 | C4 | #DIV/0! | Córdoba
22 | 4093 | 1 | 1 | C4 | 0 | Córdoba
23 | 4094 Registro 8 bits Three State | 10 | 10 | C4 | 0 | Córdoba
24 | 4099 | 1 | 1 | C4 | 0 | Córdoba
25 | 40106 Compuerta CMOS (NOT Trigger schmith) | 26 | 26 | C4 | 0 | Córdoba
26 | 40194 | 5 | 5 | C4 | 0 | Córdoba
27 | 4511 BDC a 7 seg. | 40 | 40 | C4 | 0 | Córdoba
28 | 4512 | 2 | 2 | C4 | 0 | Córdoba
29 | 4514 Latch 4 bits | 10 | 10 | C4 | 0 | Córdoba
30 | 4532 Codificador de 8 a 3 | 10 | 10 | C4 | 0 | Córdoba
31 | 4541 | 2 | 1 | C4 | 100 | Córdoba
32 | 4585 Comparador | 36 | 36 | C4 | 0 | Córdoba
33 | MC14076 | 4 | 4 | C4 | 0 | Córdoba
34 | 555 Oscilador | 42 | 40 | C4 | 5 | Córdoba
35 | CD4028BE | 2 | 2 | C4 | 0 | Córdoba
36 | 74AC08 Compuerta (NAND) | 3 | 3 | C4 | 0 | Córdoba
37 | 74HC00 | 2 | 2 | C4 | 0 | Córdoba
38 | 74HC02 | 30 | 30 | C4 | 0 | Córdoba
39 | 74HC10 | 2 | 2 | C4 | 0 | Córdoba
40 | 74HC125 | 20 | 20 | C4 | 0 | Córdoba
41 | 74HC138 (Decodificador/Demultiplexor 3 a 8) | 30 | 30 | C4 | 0 | Córdoba
42 | 74HC174 Flip - flop D | 30 | 30 | C4 | 0 | Córdoba
43 | 74HC139 | 1 | 1 | C4 | 0 | Córdoba
| 74HC1373 | 1 | 1 | C4 | 0 | Córdoba
44 | 74HC244 Buffer 8 líneas - 3 state | 30 | 3 | C4 | 900 | Córdoba
45 | 74HC245 Latch bidireccional | 30 | 30 | C4 | 0 | Córdoba
46 | 74HC573 (Latch "D" de 3 estados Octal) | 30 | 30 | C4 | 0 | Córdoba
47 | 74HC595 | 2 |  | C4 | #DIV/0! | Córdoba
48 | 74HCT04N Not | 40 | 40 | C4 | 0 | Córdoba
49 | 74LS05 (NOT c/colector abierto) | 19 | 19 | C4 | 0 | Córdoba
50 | 74LS08 (AND de 2 entradas) | 30 | 30 | C4 | 0 | Córdoba
51 | 74LS138 | 20 | 12 | C4 | 66.6667 | Córdoba
52 | 74LS148 Codificador de 8 a 3 | 31 | 40 | C4 | -22.5 | Córdoba
53 | UM3750 codificador/decodificador programable | 2 | 2 | C4 | 0 | Córdoba
54 | 74LS373 | 1 | 1 | C4 | 0 | Córdoba
55 | 24LC02 - Memoria EEPROM serial I2C | 1 | 3 | C4 | -66.6667 | Córdoba
56 | TL494 - Controlador PWM | 14 | 25 | C4 | -44 | Córdoba
57 | 27C512 - Memoria EPROM de 64Kx8 | 12 | 12 | C4 | 0 | Córdoba
58 | 93C46 EEPROM Serial | 4 | 4 | C4 | 0 | Córdoba
59 | HM6116 RAM 2K x 8 estatica | 30 | 30 | C4 | 0 | Córdoba
60 | MCM6256 128K x 8 RAM estatica | 7 | 7 | C4 | 0 | Córdoba
61 | HY51C1000LS memoria CMOS | 8 | 8 | C4 | 0 | Córdoba
62 | MCM14256 RAM CMOS | 16 | 16 | C4 | 0 | Córdoba
63 | LH21256 RAM (256x1) | 20 | 20 | C4 | 0 | Córdoba
64 | ADC0804 Conversor analógico digital | 12 | 12 | C4 | 0 | Córdoba
65 | DAC0808 Conversor digital analógico | 12 | 12 | C4 | 0 | Córdoba
66 | Gal reprogramable 16V8 PDIP | 20 | 20 | C4 | 0 | Córdoba
67 | PIC 12F675 | 6 | 6 | C4 | 0 | Córdoba
68 | PIC 12F629 | 6 | 6 | C4 | 0 | Córdoba
69 | PIC 16C54 | 28 |  | C4 | #DIV/0! | Córdoba
70 | PIC 16C58 | 1 |  | C4 | #DIV/0! | Córdoba
71 | PIC 16F628 | 20 | 15 | C4 | 33.3333 | Córdoba
72 | PIC 16F877 | 2 | 0 | C4 | #DIV/0! | Córdoba
73 | PIC 16F819 | 12 | 12 | C4 | 0 | Córdoba
74 | PIC 16F886 | 12 | 12 | C4 | 0 | Córdoba
75 | PIC 16F887 | 10 | 12 | C4 | -16.6667 | Córdoba
76 | PIC 18F452 | 15 | 0 | C4 | #DIV/0! | Córdoba
77 | PIC 18F4520 | 18 | 0 | C4 | #DIV/0! | Córdoba
78 | PIC16F1507 | 18 | 24 | C4 | -25 | Córdoba
79 | PIC16F1519 | 24 | 24 | C4 | 0 | Córdoba
80 | MC68HC705 | 3 |  | C4 | #DIV/0! | Córdoba
81 | MC68HC908 | 2 |  | C4 | #DIV/0! | Córdoba
82 | MC908QB8MPE | 20 |  | C4 | #DIV/0! | Córdoba
CRISTALES Y OSCILADORES
1 | Cristal de 3,58Mhz | 10 | 0 | C4 | #DIV/0! | Córdoba
2 | Cristal de 4 MHz | 50 | 50 | C4 | 0 | Córdoba
3 | Cristal de 8 MHz | 15 | 15 | C4 | 0 | Córdoba
4 | Cristal de 9,803 MHz | 20 | 0 | C4 | #DIV/0! | Córdoba
5 | Cristal de 12 MHz | 15 | 0 | C4 | #DIV/0! | Córdoba
6 | Cristal de 14,31818 MHz | 20 | 0 | C4 | #DIV/0! | Córdoba
7 | Cristal de 20 MHz | 15 | 15 | C4 | 0 | Córdoba
ZOCALOS
1 | Zócalos de 14 | 46 | 46 | C4 | 0 | Córdoba
2 | Zócalos de 16 | 16 | 16 | C4 | 0 | Córdoba
3 | Zócalos de 18 | 12 | 12 | C4 | 0 | Córdoba
4 | Zócalos de 20 | 44 | 44 | C4 | 0 | Córdoba
5 | Zócalos de 28 anchos | 10 | 10 | C4 | 0 | Córdoba
6 | Zócalos de 28 fino | 30 | 30 | C4 | 0 | Córdoba
7 | Zócalos de 32 | 50 | 50 | C4 | 0 | Córdoba
8 | Zócalos de 40 | 27 | 27 | C4 | 0 | Córdoba
9 | Zócalos de 6 | 25 | 25 | C4 | 0 | Córdoba
10 | Zócalos de 8 | 21 | 21 | C4 | 0 | Córdoba
11 | Zócalos PDIP 18 (patas largas) | 15 | 15 | C4 | 0 | Córdoba
12 | Zocalo Zif DIP40 | 2 | 2 | C4 | 0 | Córdoba
CI TRANSMISORES, RECEPTORES Y MODULOS
1 | MAX 232 (ST232CN) | 15 | 15 | C4 | 0 | Córdoba
2 | 75176 (RS485) | 30 | 30 | C4 | 0 | Córdoba
3 | MC1496 Modulador/Demodulador Balanceado | 26 | 26 | C4 | 0 | Córdoba
4 | LM567 Decodificador de tono | 10 | 10 | C4 | 0 | Córdoba
5 | Cm8870 (codificador DTMF) | 4 | 4 | C4 | 0 | Córdoba
6 | MC145436 (decodificador DTMF) | 4 | 0 | C4 | #DIV/0! | Córdoba
REGULADORES DE TENSION Y PROTECCIONES
1 | VCR OD391K - Varistor | 10 | 10 | C2 | 0 | Córdoba
2 | DC/DC Conveter 12V-9V | 1 | 1 | C2 | 0 | Córdoba
3 | DC/DC Conveter 5V-9V | 7 | 7 | C2 | 0 | Córdoba
4 | MC34166T Regulador Switching | 20 | 20 | C4 | 0 | Córdoba
5 | MC34063 Regulador Switching | 15 | 25 | C4 | -40 | Córdoba
6 | LM 431 Reg. de tensión ajustable | 36 | 36 | C4 | 0 | Córdoba
7 | 7805 Reg. de tensión | 55 | 55 | C4 | 0 | Córdoba
8 | 7808 Reg. de tensión | 14 | 14 | C4 | 0 | Córdoba
9 | 7812 Reg. de tensión TO220 | 50 | 50 | C4 | 0 | Córdoba
10 | 7815 Reg. de tensión | 10 | 10 | C4 | 0 | Córdoba
11 | 7824 Reg. de tensión | 35 | 35 | C4 | 0 | Córdoba
12 | 78L05 Reg. de tensión (500 mA) TO92 | 20 | 20 | C4 | 0 | Córdoba
13 | 78L08 Reg. de tensión (500 mA) TO92 | 26 | 26 | C4 | 0 | Córdoba
14 | 7905 Reg. de tensión | 15 | 15 | C4 | 0 | Córdoba
15 | 7908 Reg. de tensión | 15 | 15 | C4 | 0 | Córdoba
16 | 7912 Reg. de tensión | 15 | 15 | C4 | 0 | Córdoba
17 | 7915 Reg. de tensión | 12 | 12 | C4 | 0 | Córdoba
18 | 7924 Reg. de tensión | 15 | 15 | C4 | 0 | Córdoba
19 | LM 317 Reg. de Tensión de 1,2V a 37V - TO 220 | 30 | 19 | C4 | 57.8947 | Córdoba
20 | LM 337 Reg. Negativo -1,2V a -37V - TO 220 | 25 | 25 | C4 | 0 | Córdoba
21 | LM2596-ADJ/5V Reg. Switching | 3 | 15 | C4 | -80 | Córdoba
CI ANALOGICOS
1 | LM 35 Sensor de temperatura | 28 | 30 | C2 | -6.6667 | Córdoba
2 | LF 347 | 5 | 0 | C4 | #DIV/0! | Córdoba
3 | LM 324 Amp. Op. Cuádruple | 50 | 50 | C4 | 0 | Córdoba
4 | LM 358 Amp. Op. Doble | 29 | 29 | C4 | 0 | Córdoba
5 | LM 741 Amp. Op. | 20 | 20 | C4 | 0 | Córdoba
6 | TL082 Amp. Op. JFET Doble | 24 | 24 | C4 | 0 | Córdoba
7 | TL084 Amp. Op. JFET Cuádruple | 24 | 24 | C4 | 0 | Córdoba
8 | LM385 | 25 | 25 | C4 | 0 | Córdoba
9 | LM339 | 6 | 4 | C4 | 50 | Córdoba
10 | LM 386 Amp. de audio | 44 | 44 | C4 | 0 | Córdoba
11 | MC 33202 P AO rail to rail | 8 | 10 | C4 | -20 | Córdoba
12 | LM 311 Comparador | 5 | 0 | C4 | #DIV/0! | Córdoba
13 | LF 356 N | 9 | 7 | C4 | 28.5714 | Córdoba
CONECTORES, BORNERAS, TERMINALES Y FICHAS
1 | Conector DB25 macho c/tapas | 7 | 3 | C4 | 133.3333 | Córdoba
2 | Conector DB9 hembra/con tapa | 5 | 6 | C4 | -16.6667 | Córdoba
3 | Conector DB9 macho/con tapa | 8 | 3 | C4 | 166.6667 | Córdoba
4 | Tapa DB25 | 5 | 5 | C4 | 0 | Córdoba
5 | Borneras de 2 entrada p/plaqueta 5,08 mm | 200 | 200 | M5 | 0 | Córdoba
6 | Borneras de 3 entrada p/plaqueta 5,08 mm | 24 | 25 | M5 | -4 | Córdoba
7 | Cocodrilos chicos rojos | 45 | 10 | M5 | 350 | Michalik
8 | Cocodrilos chicos negros | 49 | 10 | M5 | 390 | Michalik
9 | Conector adaptador de tipo N a BNC hembra | 3 | 1 | M5 | 200 | Córdoba
10 | Conector BNC macho con tornillo | 4 | 10 | M5 | -60 | Córdoba
11 | Conector BNC macho para indentar | 81 | 81 | M5 | 0 | Córdoba
12 | Conector BNC en T macho/hembra/hembra | 15 |  | M5 | #DIV/0! | Córdoba
13 | Conector DB25 macho p/chasis | 0 |  | M5 | #DIV/0! | Córdoba
14 | Conector DB25 macho p/placa | 0 |  | M5 | #DIV/0! | Córdoba
15 | Conector DB9 Hembra p/chasis | 5 | 5 | M5 | 0 | Córdoba
16 | Conector DB9 Macho p/chasis | 12 | 12 | M5 | 0 | Córdoba
17 | Conector DB15 Hembra p/chasis | 3 | 3 | M5 | 0 | Córdoba
18 | Conector DB9 hembra p/plaqueta | 5 | 5 | M5 | 0 | Córdoba
19 | Conector DB9 macho p/plaqueta | 5 | 5 | M5 | 0 | Córdoba
20 | Conector USB tipo B hembra para placa | 4 | 5 | M5 | -20 | Córdoba
21 | Conector hembra p/cable plano de 40 pines (20 x 2) IDC | 10 | 10 | M5 | 0 | Córdoba
22 | Conector IDC de 10 pines hembra p/cable plano | 30 | 30 | M5 | 0 | Córdoba
23 | Conector IDC de 16 pines hembra p/cable plano | 20 | 20 | M5 | 0 | Córdoba
24 | Conector IDC de 20 pines hembra p/cable plano | 15 | 15 | M5 | 0 | Córdoba
25 | Conector IDC de 40 pines macho p/placa (20 x 2) disco duro | 6 | 6 | M5 | 0 | Córdoba
26 | Conector IDC de 10 pines macho p/placa (5x2) | 0 | 0 | M5 | #DIV/0! | Córdoba
27 | Conector IDC de 14 pines macho p/placa (7x2) | 0 | 0 | M5 | #DIV/0! | Córdoba
28 | Conector IDC de 26 pines macho p/placa (13x2) | 0 | 0 | M5 | #DIV/0! | Córdoba
29 | conector RJ11 hembra 90º | 50 | 50 | M5 | 0 | Córdoba
30 | conector RJ11 macho | 30 | 30 | M5 | 0 | Córdoba
31 | conector RJ45 macho (p/ crimpear) | 4 | 50 | M5 | -92 | Córdoba
32 | Conector RJ45 90º hembra p/placa | 37 | 37 | M5 | 0 | Córdoba
33 | Ficha banana pin fino (rojas y negras) / varias | 10 | 10 | M5 | 0 | Córdoba
34 | Ficha banana pin grueso (rojas y negras) / varias | 10 | 10 | M5 | 0 | Córdoba
35 | Conector hembra para armar x 40 (tira) paso 2.54mm | 5 | 5 | M5 | 0 | Córdoba
36 | Pines hembra para conector x 40 pines (tira) paso 2.54mm | 0 | 5 | M5 | -100 | Córdoba
37 | Pines para plaqueta macho (tira de 40) paso 2.54mm | 25 | 25 | M5 | 0 | Córdoba
38 | Pines para plaqueta macho a 90º (tira de 40) paso 2.54mm | 20 | 20 | M5 | 0 | Córdoba
39 | Pines para plaqueta macho (tira de 2x40-2x50) paso 2.54mm | 10 | 10 | M5 | 0 | Córdoba
40 | DB9 Completo | 13 | 5 | M5 | 160 | Michalik
ELEMENTOS DISIPADORES Y AISLADORES
1 | Aisladores de silicona p/TO220 | 20 | 20 | M5 | 0 | Córdoba
2 | Aisladores de mica p/ TO220 | 50 | 50 | M5 | 0 | Córdoba
3 | Aisladores de tornillos p/TO220 | 20 | 20 | M5 | 0 | Córdoba
FUSIBLES Y PORTAFUSIBLES
1 | Fusibles 100mA - 250V (20 X 5) - Puente RLC | 30 | 30 | M5 | 0 | Córdoba
2 | Fusibles 200/250mA - 250V (20 X 5) - Frecuen. - Gen. de función | 150 | 150 | M5 | 0 | Córdoba
3 | Fusibles 500mA - 250V (20 X 5) - Fuente de alim. 24+24V-0,5A | 50 | 150 | M5 | -66.6667 | Córdoba
4 | Fusibles 750mA - 250V (20 X 5) | 15 | 10 | M5 | 50 | Córdoba
5 | Fusibles 1A - 250V (20 X 5) - Estación de desoldado / Soldadores | 18 | 20 | M5 | -10 | Córdoba
6 | Fusibles 1,5 A - 250V (20 X 5) | 5 | 0 | M5 | #DIV/0! | Córdoba
7 | Fusibles 2A - 250V (20 X 5) - Tester + Fuente de alim. 0-30V | 50 | 50 | M5 | 0 | Córdoba
8 | Fusibles 3A - 250V (20 X 5) | 1 | 0 | M5 | #DIV/0! | Córdoba
9 | Fusibles 4A - 250V (20 X 5) | 30 | 30 | M5 | 0 | Córdoba
10 | Fusibles 5A - 250V (20 X 5) | 25 | 25 | M5 | 0 | Córdoba
11 | Fusibles 6A - 250V (20 X 5) - Fuente de alim. 24V-5A | 50 | 50 | M5 | 0 | Córdoba
12 | Fusibles 10A - 250V (20 X 5) | 1 | 1 | M5 | 0 | Córdoba
13 | Portafusibles patas H paracircuito impreso | 70 | 70 | M5 | 0 | Córdoba
14 | Portafusibles de 20 mm para gabinete (con rosca) | 3 | 3 | M5 | 0 | Córdoba
15 | Portafusibles de 20 mm para placa con tapa | 3 | 3 | M5 | 0 | Córdoba
16 | Fusible térmico | 5 | 5 | M5 | 0 | Michalik
ELEMENTOS DE MONTAJE
1 | Perillas | 2 | 2 | M5 | 0 | Córdoba
MOTORES Y SERVOMECANISMOS
1 | Cooler 12v | 12 | 12 | C2 | 0 | Córdoba
2 | Motores de CC | 18 | 18 | D13 | 0 | Córdoba
CABLES VARIOS
1 | Cable plano x 14 hilos x metro | 10 | 10 | D14 | 0 | Michalik
2 | Cable plano x 20 hilos x metro | 10 | 10 | D14 | 0 | Michalik
3 | Cablo plano x 26 hilos x metro | 10 | 10 | D14 | 0 | Michalik
4 | Cable unipolar azul x 2,5mm2 x 100m | 1 | 1 | C5 | 0 | Michalik
5 | Cable unipolar rojo x 2,5mm2 x 100m | 1 | 1 | C5 | 0 | Michalik
6 | Cable unipolar marron x 2,5mm2 x 100m | 1 | 1 | C5 | 0 | Michalik
7 | Cable unipolar negro x 2,5mm2 x 100m | 1 | 1 | C5 | 0 | Michalik
8 | Cable unipolar verde x 2,5mm2 x 100m | 1 | 1 | C5 | 0 | Michalik

## Insumos
INSTITUTO TÉCNICO SALESIANO VILLADA
Cno. Calera Km 7 ½ Valle Escondido Córdoba Capital Te: 0351-4841000
INVENTARIO ELECTRONICA - Insumos
AÑO 2022
Nº Orden |  | Stock Actual | Stock necesario | Ubicación | Porcentaje | Responsable
INFORMATICA
1 | Mouse USB Genius | 6 | 5 | A1 | 20 | Michalik
2 | Cartucho toner Samsung M2020 | 0 | 2 | A3 | -100 | Michalik
3 | Cartucho toner Brother HL-1212W | 0 | 2 | A3 | -100 | Michalik
4 | Mouse USB Genius (NUEVOS) | 4 | 4 | A3 | 0 | Michalik
5 | Teclado USB Genius (NUEVOS) | 4 | 4 | A3 | 0 | MIchalik
ELECTRICIDAD/ELECTRÓNICA
1 | Puntas para multímetro (par) | 10 | 10 | A1 | 0 | Michalik
2 | Cables para fuente veneta (par rojo/negro) | 4 | 1 | A1 | 300 | Michalik
3 | Puntas para generador de onda (BNC - Cocodrilo) | 19 | 10 | A1 | 90 | Michalik
4 | Cable USB AM to BM para Arduino/Entrenador | 24 | 10 | A1 | 140 | Michalik
5 | Cable HDMI M-M x 1mts | 21 | 21 | A1 | 0 | Michalik
6 | Cable VGA x 2mts | 4 | 4 | A1 | 0 | Michalik
7 | Puntas de osciloscopio | 20 | 10 | A2 | 100 | Michalik
8 | Cable USB tipo C | 1 | 1 | A2 | 0 | Michalik
9 | Bateria 9V | 0 | 5 | C3 | -100 | Michalik
10 | Pila AA (pack x 4) | 4 | 5 | C3 | -20 | Michalik
11 | Pila AAA (pack x 4) | 2 | 5 | C3 | -60 | Michalik
12 | Pila CR2032 | 5 | 5 | C3 | 0 | Michalik
13 | Cinta aisladora x 10 mts | 5 | 10 | Caja htas+A3 | -50 | Michalik
14 | Adaptador 3 patas planas cruzadas a 2 pernos | 9 | 5 | M13 | 80 | Michalik
FERRETERIA
1 | Barra de silicona (grande) | 6 | 20 | A1 | -70 | Michalik
2 | Lubricante de litio Penetrit | 1 | 1 | A1 | 0 | Michalik
3 | Aceite lubricante DW 40 | 1 | 1 | A1 | 0 | Michalik
4 | Pegamento instantaneo (La gotita) | 0 | 2 | Caja htas | -100 | Michalik
5 | Poxipol | 0 | 2 | Caja htas | -100 | Michalik
6 | Poxiran | 3 | 2 | Caja htas | 50 | Michalik
7 | Repuestos hojas para trincheta CHICA | 2 | 5 | Caja htas | -60 | Michalik
8 | Repuestos hojas para trincheta GRANDE | 6 | 12 | Caja htas | -50 | Michalik
9 | Mecha 0,75 mm | 4 | 15 | M5 | -73.3333 | Michalik
10 | Mecha 1 mm | 6 | 10 | M5 | -40 | Michalik
11 | Mecha 1,25mm | 2 | 5 | M5 | -60 | Michalik
12 | Mecha 1,5mm | 10 | 5 | M5 | 100 | Michalik
13 | Mecha 2mm | 2 | 5 | M5 | -60 | Michalik
14 | Mecha 3mm | 5 | 5 | M5 | 0 | Michalik
15 | Mecha 4mm | 2 | 2 | M5 | 0 | Michalik
16 | Mecha 4,25 mm | 3 | 2 | M5 | 50 | Michalik
17 | Mecha 4,75 mm | 3 | 1 | M5 | 200 | Michalik
18 | Mecha 5 mm | 6 | 5 | M5 | 20 | Michalik
19 | Mecha 5 mm | 1 | 1 | M5 | 0 | Michalik
20 | Mecha 8 mm | 1 | 1 | M5 | 0 | Michalik
21 | Mecha 10 mm | 1 | 1 | M5 | 0 | Michalik
22 | Macho p/ rosca 3mm | 1 | 1 | M5 | 0 | Michalik
23 | Prensacable 3/4" | 10 | 10 | M5 | 0 | Michalik
24 | Prensacable 5/8" | 14 | 10 | M5 | 40 | Michalik
25 | Precintos x 100 mm (x bolsa) | 1 | 1 | M5 | 0 | Michalik
26 | Precintos x 200 mm (x bolsa) | 1 | 1 | M5 | 0 | Michalik
27 | Precintos x 300 mm (x bolsa) | 0.5 | 1 | M5 | -50 | Michalik
28 | Termocontraible 2,4mm de diám. (x metro) | 3 | 5 | M5 | -40 | Michalik
29 | Termocontraible 3,2mm de diám. (x metro) | 3 | 5 | M5 | -40 | Michalik
30 | Termocontraible 4,8mm de diám. (x metro) | 2 | 2 | M5 | 0 | Michalik
31 | Accesorio Dremel disco de corte | 8 | 20 | M5 | -60 | Michalik
32 | Accesorio Dremel punta fresadora | 1 | 1 | M5 | 0 | Michalik
33 | Accesorio Dremel para pulir | 2 | 2 | M5 | 0 | Michalik
34 | Accesorio bastago de disco de corte Dremel | 1 | 1 | M5 | 0 | Michalik
34 | Llave de ajuste para mandril | 1 | 1 | Caja htas | 0 | Michalik
LIBRERÍA
1 | CIF o similar x 450 cm3 | 2 | 2 | A1 | 0 | Michalik
2 | Papel A4 75 gr (resma) | 1 | 4 | A3 | -75 | Michalik
3 | Fibrón indeleble Edding 400 (punta 1mm) | 2 | 5 | A3 | -60 | Michalik
4 | Fibrón indeleble Edding 404 (punta 0,75mm)-Sharpie | 4 | 5 | A3 | -20 | Michalik
5 | Cinta Scotch Ancha | 0 | 3 | A3 | -100 | Michalik
6 | Cinta Scotch Fina | 2 | 3 | A3 | -33.3333 | Michalik
7 | Cinta de papel x 20mm | 6 | 10 | A3 | -40 | Michalik
8 | Grampas 21/6 para abrochadora (caja x1000) | 0.2 | 1 | A3 | -80 | Michalik
9 | Virulana x paquete 10 unid. | 1 | 2 | A3 | -50 | Michalik
10 | Borrador | 2 | 2 | A3 | 0 | Michalik
11 | Fibrón lavable Edding 360 negro | 1 | 4 | A3 | -75 | Michalik
12 | Fibrón lavable Edding 360 rojo | 1 | 2 | A3 | -50 | Michalik
13 | Fibrón lavable Edding 360 verde | 0 | 3 | A3 | -100 | Michalik
14 | Fibrón lavable Edding 360 azul | 0 | 2 | A3 | -100 | Michalik
15 | Tinta para fibrón negro | 1 | 4 | A3 | -75 | Michalik
16 | Tinta para fibrón verde | 3 | 2 | A3 | 50 | Michalik
17 | Tinta para fibrón rojo | 1 | 2 | A3 | -50 | Michalik
18 | Tinta para fibrón azul | 3 | 2 | A3 | 50 | Michalik
IMPRESIÓN 3D
1 | Rollos PLA 1,75mm (colores varios) | 3 | 4 | A3 | -25 | Michalik
DROGUERIA - QUIMICA
1 | Alcohol etilico x 1 litro - (Electroquímica Delta) | 2 | 5 | A3 | -60 | Michalik
2 | Alcohol isopropílico x 1 litro | 0 | 1 | A3 | -100 | Michalik
3 | Spray fijador ROBY (rojo) x180ml/127g | 1 | 3 | A3 | -66.6667 | Michalik
PROCESO FABRICACION CIRCUITOS IMPRESOS
1 | Malla desoldante 2mm | 9 | 8 | A1 | 12.5 | Michalik
2 | Estaño x 250 gr - 0,5mm | 2 | 3 | A1 | -33.3333 | Michalik
3 | Estaño x 250 gr - 0,8mm | 7 | 10 | A1 | -30 | Michalik
4 | Embudo | 1 | 1 | A3 | 0 | Michalik
5 | Flux en jeringa | 1 | 1 | A1 | 0 | Michalik
6 | Contacflux aerosol x 180 cc | 3 | 3 | A1 | 0 | Michalik
7 | Contacmatic super verde x 230 cc | 1 | 1 | A1 | 0 | Michalik
8 | Grasa siliconada x 100gr | 1 | 1 | A1 | 0 | Michalik
9 | Barniz aislante para transformadores x litro | 1 | 1 | C5 | 0 | Michalik
10 | Cajas contenedoras plásticas grandes | 1 | 1 | M14 | 0 | Michalik

## Repuestos
N° de orden | Descripción | Nº Parte Digikey | Stock Actual | Stock necesario | Diferencia | Equipo
1 | TIP 41C | - | 3 | 5 | -2 | Fuente Veneta
2 | TIP35C | - | 3 | 5 | -2 | Fuente Veneta
3 | Potenciometro lineal para gabinete 20kΩ | - | 0 | 10 | -10 | Fuente Veneta
4 | Potenciometro lineal para gabinete 1kΩ | - | 8 | 10 | -2 | Fuente Veneta
5 | Puente diodo 4A KBU4G o KBL10 | - | 10 | 5 | 5 | Fuente Veneta
6 | Puente diodo 4A | CD-DF410S | 3 | 3 | 0 | Fuente ITS
7 | PIC18F4520 TQFP | PIC18F4520-I/PT-ND | 3 | 3 | 0 | Fuente ITS
8 | Inductancia 68uH 1A SMD | SDE0604A-680KCT-ND | 5 | 3 | 2 | Fuente ITS
9 | Inductancia 150uH 2,2A SMD | SRR1210-151MCT-ND | 10 | 3 | 7 | Fuente ITS
10 | Inductancia 22uH 2,3A SMD | 490-10818-1-ND | 23 | 3 | 20 | Fuente ITS
11 | Micro Rele 12v 2A | 399-10996-1-ND | 5 | 2 | 3 | Fuente ITS
12 | Display 7seg 0,56'' rojo SMD | 754-1049-1-ND | 5 | 2 | 3 | Fuente ITS
13 | Led rojo SMD | 475-1191-1-ND | 0 | 5 | -5 | Fuente ITS
14 | Sensor corriente INA168 | 296-36536-1-ND | 24 | 5 | 19 | Fuente ITS
15 | LM321 | LM321MFX/NOPBCT-ND | 5 | 3 | 2 | Fuente ITS
16 | Transistor MMBT2222 | MMBT2222ALT1G0SCT-ND | 39 | 5 | 34 | Fuente ITS
17 | Diodo Schottky 500mA 30V | NSR0530HT1GOSCT-ND | 38 | 5 | 33 | Fuente ITS
18 | KF33BDT reg LDO 3,3V 500mA | 497-1148-1-ND | 5 | 5 | 0 | Fuente ITS
19 | LM2576 reg -12V | 296-35394-1-ND | 11 | 5 | 6 | Fuente ITS
20 | LM2576 reg 3,3V | LM2576D2TR4-3.3GOSCT-ND | 11 | 5 | 6 | Fuente ITS
21 | LM2576 reg 5V | LM2576D2TR4-5GOSCT-ND | 12 | 5 | 7 | Fuente ITS
22 | LM2576 reg 12V | LM2576D2TR4-012GOSCT-ND | 12 | 5 | 7 | Fuente ITS
23 | LM2576 reg ADJ | LM2576D2T-ADJR4GOSCT-ND | 12 | 5 | 7 | Fuente ITS
24 | Capacitor 2,2uF 35V | 732-8402-1-ND | 5 | 5 | 0 | Fuente ITS
25 | Resistencias 1KΩ - 1/2w - 1206 |  | 20 | 5 | 15 | Fuente ITS
26 | Resistencias 0Ω - 1/4w - 1206 |  | 3 | 5 | -2 | Fuente ITS
27 | Resistencias 1,8KΩ - 1/2w - 1206 |  | 20 | 5 | 15 | Fuente ITS
28 | Resistencias 22Ω - 1/2w - 1206 |  | 2 | 5 | -3 | Fuente ITS
29 | Resistencias 470Ω - 1/2w - 1206 |  | 4 | 5 | -1 | Fuente ITS
30 | Resistencias 1KΩ - 1/2w - 1206 |  | 15 | 5 | 10 | Fuente ITS
31 | Resistencias 1MΩ - 1/2w - 1206 |  | 25 | 5 | 20 | Fuente ITS
32 | Resistencias 100Ω - 1/2w - 1206 |  | 20 | 5 | 15 | Fuente ITS
33 | Resistencias 68KΩ - 1/2w - 1206 |  | 25 | 5 | 20 | Fuente ITS
34 | Resistencias 3,3KΩ - 1/2w - 1206 |  | 10 | 5 | 5 | Fuente ITS
35 | Resistencias 680Ω - 1/2w - 1206 |  | 9 | 5 | 4 | Fuente ITS
36 | Resistencias 4,7KΩ - 1/2w - 1206 |  | 10 | 5 | 5 | Fuente ITS
37 | Resistencias 47Ω - 1/2w - 1206 |  | 25 | 5 | 20 | Fuente ITS
38 | Capacitor 100nF - 1206 |  | 7 | 5 | 2 | Fuente ITS
39 | Placas PCB Fuente V2 |  | 6 | 1 | 5 | Fuente ITS
40 | Display 7seg 0,56'' Doble catodo comun |  | 9 | 5 | 4 | Entrenadores

## Maletines
LABORATORIO ELECTRONICA
MALETINES DE HERRAMIENTAS
Nº MALETIN | UBICACIÓN | DESTORNILLADORES(5) |  |  |  |  | PINZA PELACABLE 292 | TIJERA 296 | PINZA PRENSA CABLE 286 | ALICATE DE PUNTA 341 | PINZA PLANA 301 | PINZA PUNTA 282 | PINZA PEQUEÑA PARA LEVANTAR EP2A | RESPONSABLE
|  | CRUZ PEQUEÑO 383 3.0X60 | CRUZ MEDIANO 383 4.5X80 | PLANO PEQUEÑO 383 3.0X75 | PLANO MEDIANO 383 4.0X100 | PLANO GRANDE 383 5.5X150 | [7 empty] | responsable
1 | LAB 1 | x | x | x | x | x | x | x | x | x | x | x | x | Remedi
2 | LAB 1 | x | x | x | x | x | x | x | x | x | x | x | x | Remedi
3 | LAB 1 | x | x | x | x | x | x | x | x | x | x | x | x | Remedi
4 | LAB 1 | x | x | x | x | x | x | x | x | x | x | x | x | Remedi
5 | LAB 1 | x | x | x | x | x | x | x | x | x | x | x | x | Remedi
6 | LAB 1 |  |  |  |  | x | [7 empty] | FALTA
7 | LAB 1 | x | x | x | x | x | x | x | x | x | x | x | x | Remedi
8 | LAB 1 | x | x | x | x | x | x | x | x | x | x | x | x | Remedi
9 | LAB 1 |  |  | x |  | x |  |  | x | x | x |  |  | Remedi
10 | LAB 1 |  | x | x |  | x | x | x | x | x | x | x |  | Remedi
11 | LAB 1 | x | x | x | x | x | x | x | x | x | x | x | x | Remedi

## MaletinesComponentes
Responsable: REMEDI | En cada maletin | De repuesto | Rotos
CABLES
cable rojo | 7 | 6 | 3
cable negro | 6 | 0 | 8
POTENCIÓMETROS
470 | 1 | 0
4k7 | 1 | 0
47k | 1 | 0
1k | 1 | 11
10k | 0 | 11
100k | 1 | 0
22k | 1 | 0
2M2 | 1 | 0
VARIOS
led | 2 | 1
pulsador | 1 | 2
foto res | 1 | 0
foto trans | 1 | 0
lampara 12v | 2 | 8
vjt 2n2646 | 1 | 0
pnp 2n2905 | 1 | 0
npn 2n1711 | 1 | 11
npn bc182 | 2 | 0
fet bf245 | 1 | 0
scr tic47 | 1 | 0
R.P 7w 220r | 1 | 0
R.P 7w 47r | 0 | 11
R.P 7w 1r | 0 | 10
R.P 5w 4r7 | 0 | 11
tda2006 | 1 | 0
ua7805 | 1 | 0
lm 317 | 1 | 0
ua741 | 2 | 0 | m1,2 / m2,1
ne555 | 1 | 0
ptc/ntc | 1 | 0 | m1/m2
DIODOS
1n4007 | 4 | 4
1n914 | 1 | 7
0a91 | 0 | 10
Z. 6,2v | 0 | 11
DIAC | 1 | 0
RESISTENCIAS
1,5r | 1 | 0
4,7r | 0 | 2
10r | 2 | 0
100r | 2 | 0
180r | 1 | 11
220r | 1 | 10
330r | 1 | 11
560r | 2 | 0
820r | 1 | 0
1k | 2 | 0
1k5 | 1 | 0
2k2 | 1 | 0
3k3 | 1 | 0
3k9 | 1 | 0
4k7 | 1 | 0
5k6 | 1 | 0
10k | 4 | 0
15k | 1 | 0
22k | 2 | 0
27k | 2 | 0
33k | 1 | 0
39k | 1 | 0
47k | 1 | 0
100k | 4 | 0
120k | 1 | 0
220k | 1 | 0
470k | 1 | 0
1M | 1 | 1
CAPACITORES ELECTROLÍTICOS
1uf | 2 | 0
2,2uf | 1 | 0
10uf | 2 | 0
22uf | 2 | 0
100uf | 2 | 0
470uf | 2 | 0
1000uf | 0 | 11
CAPACITORES VARIOS
1nf | 2 | 0
2,2nf | 1 | 11
4,7nf | 1 | 0
10nf | 1 | 8
10pf | 1 | 0
47pf | 1 | 0
82pf | 1 | 0
560pf | 1 | 0
470pf | 2 | 0
0,1uf | 3 | 11
1uf | 1 | 0
0,33uf | 1 | 0
270pf | 0 | 1
22nf | 0 | 9

## KitsARDUINO
Gabinete Kit ARDUINO
Item | Cantidad Correcta | Cantidad Inventariada | Ubicación | Responsable
Protoshield | 3 | 3 | A2 | Remedi
Servomotor 9g plástico | 5 | 5 | A2 | Remedi
Motor PaP unipolar 28BYJ-48 | 7 | 7 | A2 | Remedi
Driver para PaP ULN2003 | 7 | 7 | A2 | Remedi
Sensor ultrasónico HCSR04 | 11 | 11 | A2 | Remedi
Detector de llama | 3 | 3 | A2 | Remedi
Módulo Relay 5V | 3 | 3 | A2 | Remedi
Powershield | 1 | 1 | A2 | Remedi
LED RGB 5mm | 18 | 18 | A2 | Remedi
74HC595 Registro de desplazamiento Latch | 3 | 3 | A2 | Remedi
Tiltsensor | 10 | 10 | A2 | Remedi
Sensor de lluvia | 2 | 2 | A2 | Remedi
Módulo micrófono | 2 | 2 | A2 | Remedi
Módulo sensor inrarrojo de herradura | 4 | 4 | A2 | Remedi
Sensor de temperatura y humedad DHT11 | 3 | 2 | A2 | Remedi
Sensor de temperatura y humedad DHT22 | 5 | 5 | A2 | Remedi
Portapilas 6 celdas | 1 | 1 | A2 | Remedi
Módulo Bluetooth HC06 | 14 | 13 | A2 | Remedi
Módulo RFID 13.56MHz | 2 | 2 | A2 | Remedi
Tag RFD 13.56MHz | 2 | 2 | A2 | Remedi
Llavero RFID 13.56MHz | 2 | 2 | A2 | Remedi
Control remoto IR | 6 | 5 | A2 | Remedi
Módulo Joystick | 3 | 3 | A2 | Remedi
Módulo RTC DS1302 | 2 | 2 | A2 | Remedi
Módulo teclado x16 pulsadores | 2 | 2 | A2 | Remedi
Shield Ethernet | 6 | 6 | A2 | Remedi
Shield driver L293D + Servo | 5 | 5 | A2 | Remedi
Motor POLOLU | 2 | 2 | A2 | Remedi
Módulo driver L9110 | 1 | 1 | A2 | Remedi
Módulo driver L298N | 2 | 2 | A2 | Remedi
PT100 | 1 | 1 | A2 | Remedi
Módulo cargador de bat. de litio TP4056 | 1 | 2 | A2 | Remedi
Módulo lector SD | 1 | 1 | A2 | Remedi
Módulo A4988 driver PaP | 3 | 2 | A2 | Remedi
Bomba de agua EM20-0343 5V | 1 | 1 | A2 | Remedi
Fuente lm2596 | 1 | 1 | A2 | Remedi

## LABORATORIO (hidden)
UBICACION: LABORATORIO |  |  |  | VOLVER A PRINCIPAL
Descripción | Stock Actual | Modelo | Ubicación | Responsable
Banco de trabajo con dos cajones e interruptor magnetotérmico |  | NO CORRESPONDE
Taburete giratorio con respaldar |  |  |  | 0
Taburete fijo negro |  |  |  | 0
Mesa de madera c/4 cajones |  |  |  | 0
Sillas de madera |  |  |  | 0
Sillas giratorias rojas |  |  |  | 0
Perchero |  |  |  | 0
Armarios metálicos doble puerta |  |  |  | 0
Armario metálico por 6 compartimientos individuales |  |  |  | 0
Ventilador de pared |  |  |  | 0
AACC Surrey 4500 Frig |  |  |  | 0
Mesa de trabajo con estante (M14) |  |  |  | 0
Proyector ViewSonic |  |  |  | 0
Maqueta con bomba y sensores nivel, caudal, presión liquidos |  | TY30A/EV | Estante | 0
Fibrón lavable Edding 360 negro |  | NO CORRESPONDE | Mesa madera | 0
Fibrón lavable Edding 360 rojo |  |  | Mesa madera | 0
Fibrón lavable Edding 360 verde |  |  | Mesa madera | 0
Fibrón lavable Edding 360 azul |  |  | Mesa madera | 0
Tinta para fibrón negro |  |  | Mesa madera | 0
Tinta para fibrón verde |  |  | Mesa madera | 0
Tinta para fibrón rojo |  |  | Mesa madera | 0
Tinta para fibrón azul |  |  | Mesa madera | 0
Cajas contenedoras plásticas grandes |  |  | M14 | 0
Zapatilla multinorma |  |  | Mesa 14 | 0

## ArmarioMadera (hidden)
UBICACION: Armario madera |  |  |  | VOLVER A PRINCIPAL
Descripción | Cantidad actual | Modelo | Ubicación | Responsable
Box porta módulos (plástico) |  | 2602 | M2
Alimentador 0/30V + Alimentador 5/12/24V (Manual del usuario) |  | V30/EV | D7 | 0
Alimentador 24V (1 Manual del usuario) |  | PS2A/EV | M1 | 0
Circuitos control de nivel, caudal, presión liquidos (1 Manual de prácticas) |  | G30A/EV | M4 | 0
Circuitos PID control de nivel, caudal, presión liquidos (1 Manual de prácticas) |  | G30B/EV | M4 | 0
Circuitos control de presión aire (1 Manual de prácticas) |  | G35/EV | M4 | 0
Maqueta con compresor y electroválvula reguladora de presión aire |  | TY35/EV | M4 | 0
Circuitos control de temperatura y 1 Manual de prácticas |  | G34/EV | M1 | 0
Maqueta con calentador, ventilador, sensores de temperatura c/ 1 termómetro + baina, 1 RTD, 1 THC, 1 STT, 4 resistencias de calibración |  | TY34/EV | M1 | 0
Sistemas control PC (1 Tarjeta para PC + 1 CD Software + 1 cable plano + 1 terminal de I/O A/D + 9 diskette + 3 Manuales) |  | MFI-I | M4 | 0
Box porta módulos (metálicos) |  | BOX/EV | M2 | 0
Fuente de alimentación c/accesorios (1 Manual del usuario) |  | PS1-PSU/EV | D7 | 0
Circuito control de posición y velocidad c/accesorios |  | G36A/EV | M3 | 0
Maqueta control de posición y velocidad (1 Manual de prácticas) |  | TY36A/EV | M3 | 0
Circuito control de velocidad p/motor trifásico c/accesorios |  | G37/EV | M3 | 0
Maqueta control de velocidad p/motor trifásico (1 Manual de prácticas) |  | TY37/EV | M3 | 0
Circuito control de motor paso a paso c/accesorios |  | G16/EV | M1 | 0
Maqueta control de motor paso a paso (1 Manual de prácticas) |  | TY16/EV | M1 | 0
Alimentador 24V (1 Manual del usuario) |  | PS2A/EV | M1 | 0
Circuitos acondicionamiento para sensor de posición con potenciómetro (1 Manual de prácticas) |  | G22/EV | M4 | 0
Circuitos control para sensor de fuerza (celda de carga) (1 Manual de prácticas) |  | G25/EV | M4 | 0
Maqueta con celda de carga y pesos (2 de 1 Kg + 4 de 250 gr.) |  | TY25/EV | M4 | 0
Circuitos control sensor de velocidad y aceleraciones (1 Manual de prácticas) |  | G28/EV | M3 | 0
Maqueta con motor CC, sensor velocidad (dinamo), sensor aceleración |  | TY28/EV | M3 | 0
Circuitos control para sensores de proximidad (1 Manual de prácticas) |  | G29/EV | M4 | 0
Maqueta con sens. de prox. inductivos lineales y On/Off, capacitivos On/Off |  | TY29/EV | M4 | 0
Motores de CC |  |  | D13 | 0
Organizador plástico con divisorios para componentes |  |  | C1-C5 | 0
Sirena 12V |  |  | M7 | 0
Barniz aislante para transformadores x litro |  |  | C5 | 0
Cable plano x 14 hilos x metro |  |  | D14 | 0
Cable plano x 20 hilos x metro |  |  | D14 | 0
Cablo plano x 26 hilos x metro |  |  | D14 | 0
Cable unipolar azul x 2,5mm2 x 100m |  |  | D14 | 0
Cable unipolar rojo x 2,5mm2 x 100m |  |  | D14 | 0
Cable unipolar marron x 2,5mm2 x 100m |  |  | D14 | 0
Cable unipolar negro x 2,5mm2 x 100m |  |  | D14 | 0
Cable unipolar verde x 2,5mm2 x 100m |  |  | D14 | 0

## M13 (hidden)
UBICACION: M13 |  |  |  | VOLVER A PRINCIPAL
Descripción | Cantidad actual | Modelo | Ubicación | Responsable
Alimentador 0/30V + Alimentador 5/12/24V (Manual del usuario) |  | V30/EV
CPU Intel I3 - 3250 - 4 GB RAM + Monitor Led 18,5"+ multimedia + disco 500GB + Grabadora DVD + teclado + mouse |  |  |  | 0
Parlante Bluetooth SPIKA |  | SP4412 | M13 | 0
Perforadora de papel |  |  |  | 0
Impresora Laser Brother HL-1212W |  |  |  | 0
Abrochadora |  |  |  | 0
Calibre |  |  |  | 0
Trincheta chica |  |  |  | 0
Adaptador 3 patas planas cruzadas a 2 pernos |  |  | M13 | 0

## M1 a M12 (arm.alumnos) (hidden)
UBICACION: M1 a M12 (arm.alumnos) |  |  |  | VOLVER A PRINCIPAL
Descripción | Cantidad actual | Modelo | Ubicación | Responsable
Soldador lapiz 40W Full Energy + soporte |  |  | M1-M12
Desoldador a émbolo |  |  | M1-M12 | 0
Generador de funciones (1 Manual del usuario) |  | EM2002 | M1-M7 | 0
Generador de funciones (1 Manual del usuario) |  | GFG-8015G | M8-M12-A2 | 0
Multímetro digital (1 Manual del usuario) |  | 9310H | M1- M5 y M7 | 0
Multimetro digital (1 Manual de usuario) |  | UT33A | M4 | 0
Multímetro digital (1 Manual del usuario) |  | GDM-350 | M6 y M8 - M12 | 0
Juego de cable p/fuente de alimentación (1 rojo y 1 negro) |  |  | M1-M12 | 0
Osciloscopios doble trazo de 20 MHz - LG |  | OS-5020 | M1-M12 | 0
Box porta módulos |  | BOX/EV | M1-M12 | 0
Componentes con 10 manuales de teoría y prácticas |  | C20/EV | M1-M12 | 0

## M1 a M12(mesas) (hidden)
UBICACION: M1 a M12 (mesas) |  |  |  | VOLVER A PRINCIPAL
Descripción | Cantidad actual | Modelo | Responsable
Entrenador + Programador Microchip SNAP PG164100 c/cable micro USB
Alicate PRO´S KIT 8PK-101D + Pinza de punta PRO´S KIT 8KP-102D+ juego de destornilladores x 5 |  |  | 0
Alimentador 0/30V + Alimentador 5/12/24V (Manual del usuario) |  | V30/EV | 0
CPU + Monitor Led 19" + multimedia + disco + Grabadora DVD + teclado + mouse |  |  | 0

## C1 (hidden)
UBICACION: C1 |  | VOLVER A PRINCIPAL
Descripción | Cantidad actual | Responsable
Resistencia de 51 Ω 1/4W 1%
Resistencia de 100 Ω 1/4W 1% |  | 0
Resistencia de 120 W al 1% |  | 0
Resistencia de 150 W al 1% |  | 0
Resistencia de 270 W al 1% |  | 0
Resistencia de 330 W al 1% |  | 0
Resistencia de 390 W al 1% |  | 0
Resistencia de 470 W al 1% |  | 0
Resistencia de 750 W al 1% |  | 0
Resistencia de 1 KW al 1% |  | 0
Resistencia de 1,2 KW al 1% |  | 0
Resistencia de 1,3 KW al 1% |  | 0
Resistencia de 2,2 KW al 1% |  | 0
Resistencia de 2,49 KW al 1% |  | 0
Resistencia de 4,7 KW al 1% |  | 0
Resistencia de 5,6 KW al 1% |  | 0
Resistencia de 15 KW al 1% |  | 0
Resistencia de 18 KW al 1% |  | 0
Resistencia de 22 KW al 1% |  | 0
Resistencia de 39 KW al 1% |  | 0
Resistencia de 100 KW al 1% |  | 0
Resistencia de 120 KW al 1% |  | 0
Resistencia de 470 KW al 1% |  | 0
Resistencia de 1 MW al 1% |  | 0
Resistencia de 3 MW al 1% |  | 0
Resistencias de 1/4 W - 12 valores - 7 décadas por 100 unid |  | 0
Resistencia de baja inductancia 100 W (F643-051) |  | 0
Resistencias de 2 W - 12 valores - 7 décadas por 50 unid |  | 0
Resistencias SMD 470 W |  | 0
Resistencias SMD 1 KW |  | 0
Resistencias SMD 12 KW |  | 0

## C2 (hidden)
UBICACION: C2 |  | VOLVER A PRINCIPAL
Descripción | Cantidad actual | Responsable
Trimmer montaje verticall de 1 KΩ paso .100
Trimmer montaje vertical de 10 KΩ paso .100 |  | 0
Trimmer montaje vertical de 100KΩ paso .100 |  | 0
Trimmer montaje vertical de 100 Ω paso .100 |  | 0
Trimmer montaje vertical de 1MΩ paso .100 |  | 0
Trimmer montaje vertical de 2 KΩ paso .100 |  | 0
Trimmer montaje vertical de 20 KΩ paso .100 |  | 0
Trimmer montaje vertical de 200 KΩ paso .100 |  | 0
Trimmer montaje vertical de 200 Ω paso .100 |  | 0
Trimmer montaje vertical de 5 KΩ paso .100 |  | 0
Trimmer montaje vertical de 50 KΩ paso .100 |  | 0
Trimmer montaje vertical de 500 KΩ paso .100 |  | 0
Trimmer montaje vertical de 500 Ω paso .100 |  | 0
Potenciómetro de 10 KW (p/mont. sobre caja) |  | 0
Potenciómetro de 100 W (p/mont. sobre caja) |  | 0
Potenciómetro de 20 KW / 25 KW (p/mont. sobre caja) |  | 0
Potenciómetro de 200 W / 250 W (p/mont. sobre caja) |  | 0
Potenciómetro de 250 KW (p/mont. sobre caja) |  | 0
Potenciómetro de 2,5 KW (p/mont. sobre caja) |  | 0
Potenciómetro de 1 KW (p/mont. sobre caja) |  | 0
Potenciómetro de 1 MW (p/mont. sobre caja) |  | 0
Potenciómetro de 100 KW (p/mont. sobre caja) |  | 0
Potenciómetro de 5 KW (p/mont. sobre caja) |  | 0
Potenciómetro de 50 KW (p/mont. sobre caja) |  | 0
Potenciómetro de 500 KW (p/mont. sobre caja) |  | 0
Potenciómetro de 500 W (p/mont. sobre caja) |  | 0
Potenciometro lineal 20KW - 20 vueltas p/gabinete |  | 0
Preset multivuelta de 1 KΩ(p/mont. sobre plaqueta) |  | 0
Preset multivuelta de 1 MΩ(p/mont. sobre plaqueta) |  | 0
Preset multivuelta de 10 KΩ (p/mont. sobre plaqueta) |  | 0
Preset multivuelta de 100 KΩ (p/mont. sobre plaqueta) |  | 0
Preset multivuelta de 100 Ω (p/mont. sobre plaqueta) |  | 0
Preset multivuelta de 2 KΩ(p/mont. sobre plaqueta) |  | 0
Preset multivuelta de 20 KΩ (p/mont. sobre plaqueta) |  | 0
Preset multivuelta de 200 KΩ(p/mont. sobre plaqueta) |  | 0
Preset multivuelta de 200 Ω (p/mont. sobre plaqueta) |  | 0
Preset multivuelta de 5 KΩ (p/mont. sobre plaqueta) |  | 0
Preset multivuelta de 50 KΩ (p/mont. sobre plaqueta) |  | 0
Preset multivuelta de 500 KΩ (p/mont. sobre plaqueta) |  | 0
Preset multivuelta de 500 Ω (p/mont. sobre plaqueta) |  | 0
Núcleos ferrite toroidales bobinados |  | 0
Trafo 220/15 V -1A (p/programador/entrenador) |  | 0
Trafo 220/15 V - 500 mA (p/proyectos) |  | 0
Trafo 220/16,6 V -1A (p/proyectos) |  | 0
Trafo 220/9 V - 1A |  | 0
Trafo 220/9+9 V - 1,4A |  | 0
Trafo 220/12 V - 3A |  | 0
Trafo 220/18 V - 3A |  | 0
Trafo 220/12 V - 5A |  | 0
Lámpara 12 V 250 mA (tipo linterna) |  | 0
1N4005 Diodos Rectificador |  | 0
1N4007 Diodos Rectificador |  | 0
1N4148 Diodos Silicio |  | 0
1N5819 Diodo rectificador Schottky |  | 0
1N4733 / 1N751A / 1N5231 Diodos Zener de 5,1V |  | 0
1N4740 / 1N758 Diodos Zener de 10V |  | 0
1N4742 o BZX85C12 o BZX79B12 Diodos Zener de 12V |  | 0
1N4743 Diodos Zener de 13V |  | 0
1N5822 Diodo rectificador Schottky |  | 0
1N5223 Diodo Zener de 2,7V |  | 0
1N4728A Diodo Zener 3,3V |  | 0
1N967B Diodo Zener de 18V |  | 0
1N5373 Diodo Zener de 68V |  | 0
1N757 Diodo Zener 9,1V |  | 0
1N4744 Diodos Zener de 15V |  | 0
1N4746 Diodos Zener de 18 V |  | 0
1N4749 Diodos Zener de 24v |  | 0
1N973 Diodo Zener de 33V |  | 0
1N5234 Diodo Zener de 6,2V |  | 0
1N5260 Diodo Zener de 43V |  | 0
Puente rectificador W10M -1A |  | 0
Puente rectificador KBP xxxx |  | 0
Puente rectificador RS207 |  | 0
Diodos led 3mm amarillo |  | 0
Diodos led 3mm rojo |  | 0
Diodos led 3mm verde |  | 0
Diodos led 5mm amarillo |  | 0
Diodos led 5mm rojo |  | 0
Diodos led 5mm verde |  | 0
Diodos led 5mm RGB |  | 0
Diodos led 10mm rojo |  | 0
Diodos led 10mm blanco |  | 0
Display 7 segmentos A-común rojo |  | 0
Display 7 segmentos k-común rojo |  | 0
Display 7 segmentos - 4 dígitos |  | 0
Display 7 segmentos bloque 4 dígitos |  | 0
Matriz Led 8x8 |  | 0
LCD de 1 líneas 16 caracteres (chico) |  | 0
LCD de 2 líneas 16 caracteres (chico) |  | 0
LCD de 2 líneas 16 caracteres (grande) |  | 0
LCD de 3 1/2 dígitos |  | 0
LDR chico - Fotoresistencias |  | 0
Optoacoplador 4N25 |  | 0
Sensor infrarojo CNY 70 |  | 0
Optoacoplador Doble CNY74-2 |  | 0
Optoacoplador rápido 6N136 |  | 0
Optotriac K3021P o MOC3021 |  | 0
Fotodiodo IR Rx - BPW41 |  | 0
Fotodiodo IR Tx - TSUS5402 o LD271 |  | 0
Fototransistores PT334-6C |  | 0
BC327 PNP |  | 0
BC337 NPN |  | 0
BC547 Transistor NPN |  | 0
BC557 Transistor PNP |  | 0
BF245 |  | 0
2N1711 Transistor NPN 1A / 1 W |  | 0
2N3904 NPN switching |  | 0
2N2646 UJT |  | 0
IRF 520 MOSFET |  | 0
IRF 830 MOSFET de 5 A |  | 0
IRF 9530 MOSFET P 14A |  | 0
BS170 MOSFET N 500mA |  | 0
2N7000 MOSFET N 200mA |  | 0
IRG4BC30K IGBT |  | 0
J310 JFET 400 mA |  | 0
MPF102 JFET 20 mA |  | 0
TIP 122 |  | 0
TIP 127 |  | 0
TIP 29 Transistor NPN de potencia |  | 0
TIP 30 / TIP 32 Transistor PNP de potencia |  | 0
TIP 31 Transistor NPN de potencia |  | 0
KSP2222A Transistor NPN |  | 0
MJE800 Transistor de potencia Darlington |  | 0
MAC224 |  | 0
MAC8M TRIAC |  | 0
DIAC DB3 |  | 0
MCR 100-6 |  | 0
C106M SCR |  | 0
VCR OD391K - Varistor |  | 0
DC/DC Conveter 12V-9V |  | 0
DC/DC Conveter 5V-9V |  | 0
LM 35 Sensor de temperatura |  | 0
Parlantes 8Ohm |  | 0
Buzzer (zumbador) |  | 0
Micrófonos (tipo alarma) |  | 0
Cooler 12v |  | 0
Sensor de cauldal 0-25 l/m (F560-121) |  | 0
PT100 2 hilos - 3mm - solo elemento |  | 0
PTC 90° |  | 0
Sensor de humedad resistivo (F732-837) |  | 0
Sensor de humedad capacitivo c/señal acond |  | 0
Encoder absoluto (8 bit Gray) BOURNS |  | 0
Sensor de fuerza extensiométrica (strain gauge) |  | 0
Sensor de flujo magnético lineal UGN3503 |  | 0
Sensor de efecto Hall A1104 |  | 0
Sensor de presión diferencial MPX2200DP |  | 0
Sensor de presión absoluto MPX2200AP |  | 0
Sensor de presion absoluto MPX5700AP |  | 0
Sensor de presión MPX100 |  | 0
Sensor de posición rotativo de 10 posiciones - FUJISOKU |  | 0

## C3 (hidden)
UBICACION: C3 |  | VOLVER A PRINCIPAL
Descripción | Cantidad actual | Responsable
Condensadores cerámicos de 1 mF
Condensadores cerámicos de 1 nF |  | 0
Condensadores cerámicos de 1,2 mF |  | 0
Condensadores cerámicos de 1,2 nF |  | 0
Condensadores cerámicos de 1,5 mF |  | 0
Condensadores cerámicos de 1,5 nF |  | 0
Condensadores cerámicos de 1,8 mF |  | 0
Condensadores cerámicos de 1,8 nF |  | 0
Condensadores cerámicos de 10 nF |  | 0
Condensadores cerámicos de 10 pF |  | 0
Condensadores cerámicos de 100 nF |  | 0
Condensadores cerámicos de 100 pF |  | 0
Condensadores cerámicos de 12 nF |  | 0
Condensadores cerámicos de 12 pF |  | 0
Condensadores cerámicos de 120 nF |  | 0
Condensadores cerámicos de 120 pF |  | 0
Condensadores cerámicos de 15 nF |  | 0
Condensadores cerámicos de 15 pF |  | 0
Condensadores cerámicos de 150 nF |  | 0
Condensadores cerámicos de 150 pF |  | 0
Condensadores cerámicos de 1,8 nF |  | 0
Condensadores cerámicos de 18 nF |  | 0
Condensadores cerámicos de 18 pF |  | 0
Condensadores cerámicos de 180 nF |  | 0
Condensadores cerámicos de 180 pF |  | 0
Condensadores cerámicos de 2,2 mF |  | 0
Condensadores cerámicos de 2,2 nF |  | 0
Condensadores cerámicos de 2,7 mF |  | 0
Condensadores cerámicos de 2,7 nF |  | 0
Condensadores cerámicos de 22 nF |  | 0
Condensadores cerámicos de 22 pF |  | 0
Condensadores cerámicos de 220 nF |  | 0
Condensadores cerámicos de 220 pF |  | 0
Condensadores cerámicos de 27 nF |  | 0
Condensadores cerámicos de 27 pF |  | 0
Condensadores cerámicos de 270 nF |  | 0
Condensadores cerámicos de 270 pF |  | 0
Condensadores cerámicos de 3,3 mF |  | 0
Condensadores cerámicos de 3,3 nF |  | 0
Condensadores cerámicos de 3,9 mF |  | 0
Condensadores cerámicos de 3,9 nF |  | 0
Condensadores cerámicos de 33 nF |  | 0
Condensadores cerámicos de 33 pF |  | 0
Condensadores cerámicos de 330 nF |  | 0
Condensadores cerámicos de 330 pF |  | 0
Condensadores cerámicos de 39 nF |  | 0
Condensadores cerámicos de 39 pF |  | 0
Condensadores cerámicos de 390 nF |  | 0
Condensadores cerámicos de 390 pF |  | 0
Condensadores cerámicos de 4,7 mF |  | 0
Condensadores cerámicos de 4,7 nF |  | 0
Condensadores cerámicos de 47 nF |  | 0
Condensadores cerámicos de 47 pF |  | 0
Condensadores cerámicos de 470 nF |  | 0
Condensadores cerámicos de 470 pF |  | 0
Condensadores cerámicos de 5,6 nF |  | 0
Condensadores cerámicos de 56 nF |  | 0
Condensadores cerámicos de 56 pF |  | 0
Condensadores cerámicos de 560 nF |  | 0
Condensadores cerámicos de 560 pF |  | 0
Condensadores cerámicos de 6,8 nF |  | 0
Condensadores cerámicos de 68 nF |  | 0
Condensadores cerámicos de 68 pF |  | 0
Condensadores cerámicos de 680 nF |  | 0
Condensadores cerámicos de 680 pF |  | 0
Condensadores cerámicos de 8,2 nF |  | 0
Condensadores cerámicos de 82 nF |  | 0
Condensadores cerámicos de 82 pF |  | 0
Condensadores cerámicos de 820 nF |  | 0
Condensadores cerámicos de 820 pF |  | 0
Condensadores de tantalio / varios |  | 0
Condensadores electrolíticos de 1 mF x XX |  | 0
Condensadores electrolíticos de 10 mF x XX |  | 0
Condensadores electrolíticos de 100 mF x XX |  | 0
Condensadores electrolíticos de 1000 mF x XX |  | 0
Condensadores electrolíticos de 2,2 mF x XX |  | 0
Condensadores electrolíticos de 22 mF x XX |  | 0
Condensadores electrolíticos de 220 mF x XX |  | 0
Condensadores electrolíticos de 2200 mF x XX |  | 0
Condensadores electrolíticos de 3,3 mF x XX |  | 0
Condensadores electrolíticos de 33 mF x XX |  | 0
Condensadores electrolíticos de 330 mF x XX |  | 0
Condensadores electrolíticos de 3300 mF x XX |  | 0
Condensadores electrolíticos de 4,7 mF x XX |  | 0
Condensadores electrolíticos de 47 mF x XX |  | 0
Condensadores electrolíticos de 470 mF x XX |  | 0
Condensadores electrolíticos de 4700 mF x XX |  | 0
Inductancias de 1 mHy |  | 0
Inductancias de 1 mHy (CK 04) |  | 0
Inductancias de 1,5 mHy (CK 129) |  | 0
Inductancias de 1,8 mHy (CK 62) |  | 0
Inductancias de 10 mHy (CK 68) |  | 0
Inductancias de 100 mHy (CK 83) / CEC101 |  | 0
Inductancias de 15 mHy (CK 72) |  | 0
Inductancias de 2,2 mHy (CK 60) |  | 0
Inductancias de 22 mHy |  | 0
Inductancias de 220 mHy |  | 0
Inductancias de 3,3 mHy |  | 0
Inductancias de 33 mHy (CK 77) |  | 0
Inductancias de 330 mHy (CK 134) |  | 0
Inductancias de 4,7 mHy (CK 20) |  | 0
Inductancias de 47 mHy |  | 0
Inductancias de 470 mHy (CK 91) |  | 0
Inductancias de 0,5 mHy |  | 0
Dipswitch x 4 |  | 0
Dip switch x6 |  | 0
Dipswitch x 8 |  | 0
Interruptor c/2 inversores |  | 0
Interruptor inversor |  | 0
Pulsadores para plaqueta (touch swith) (6x6) |  | 0
Pulsadores para plaqueta (touch swith) (10x10) |  | 0
Teclado de teclas individuales 3x4 (decimal) |  | 0
Teclado matricial 3x4 (negros) |  | 0
Teclado matricial 3x4 (Arduino) |  | 0
Teclado matricial 4x4 para Arduino |  | 0
Bateria 9V |  | 0
Pila AA (pack x 4) |  | 0
Pila AAA (pack x 4) |  | 0
Pila CR2032 |  | 0

## C4 (hidden)
UBICACION: C4 |  | VOLVER A PRINCIPAL
Descripción | Cantidad actual | Responsable
L293 Controlador p/motor PaP
L297 Controlador p/motor PaP |  | 0
L298 Driver p/motor PaP de 2 A |  | 0
ULN2804 Buffer |  | 0
ULN2803 Buffer |  | 0
ULN2003 |  | 0
ULN2004 |  | 0
4001 Compuerta CMOS (NOR) |  | 0
4008 Sumador |  | 0
4011B Compuerta CMOS (NAND) |  | 0
4027 Flip - flop J-K |  | 0
4028 |  | 0
4029 Contador |  | 0
4035 Registro |  | 0
4040 Contador 12 bits |  | 0
4046 PLL |  | 0
4047 Oscilador |  | 0
4049 Buffer inversor (NOT) |  | 0
4050 Buffer no inversor (IGUALDAD) |  | 0
4051 Multiplex / demultiplex analógico |  | 0
4052 Multiplex / demultiplex analógico |  | 0
4060 Divisor de frecuencia |  | 0
4070 Compuerta CMOS (EXOR) |  | 0
4071 Compuerta CMOS (OR) |  | 0
4076 Flip Flop D Three State |  | 0
4077 Compuerta CMOS (NOR-EX) |  | 0
4081 Compuerta CMOS (AND) |  | 0
4090 |  | 0
4093 |  | 0
4094 Registro 8 bits Three State |  | 0
4099 |  | 0
40106 Compuerta CMOS (NOT Trigger schmith) |  | 0
40194 |  | 0
4511 BDC a 7 seg. |  | 0
4512 |  | 0
4514 Latch 4 bits |  | 0
4532 Codificador de 8 a 3 |  | 0
4541 |  | 0
4585 Comparador |  | 0
MC14076 |  | 0
555 Oscilador |  | 0
CD4028BE |  | 0
74AC08 Compuerta (NAND) |  | 0
74HC00 |  | 0
74HC02 |  | 0
74HC10 |  | 0
74HC125 |  | 0
74HC138 (Decodificador/Demultiplexor 3 a 8) |  | 0
74HC174 Flip - flop D |  | 0
74HC134 |  | 0
74HC1373 |  | 0
74HC244 Buffer 8 líneas - 3 state |  | 0
74HC245 Latch bidireccional |  | 0
74HC573 (Latch "D" de 3 estados Octal) |  | 0
74HC595 |  | 0
74HCT04N Not |  | 0
74LS05 (NOT c/colector abierto) |  | 0
74LS08 (AND de 2 entradas) |  | 0
74LS138 |  | 0
74LS148 Codificador de 8 a 3 |  | 0
UM3750 codificador/decodificador programable |  | 0
74LS373 |  | 0
24LC02 - Memoria EEPROM serial I2C |  | 0
TL494 - Controlador PWM |  | 0
27C512 - Memoria EPROM de 64Kx8 |  | 0
93C46 EEPROM Serial |  | 0
HM6116 RAM 2K x 8 estatica |  | 0
MCM6256 128K x 8 RAM estatica |  | 0
HY51C1000LS memoria CMOS |  | 0
MCM14256 RAM CMOS |  | 0
LH21256 RAM (256x1) |  | 0
ADC0804 Conversor analógico digital |  | 0
DAC0808 Conversor digital analógico |  | 0
Gal reprogramable 16V8 PDIP |  | 0
PIC 12F675 |  | 0
PIC 12F629 |  | 0
PIC 16C54 |  | 0
PIC 16C58 |  | 0
PIC 16F628 |  | 0
PIC 16F877 |  | 0
PIC 16F819 |  | 0
PIC 16F886 |  | 0
PIC 16F887 |  | 0
PIC 18F452 |  | 0
PIC 18F4520 |  | 0
PIC16F1507 |  | 0
PIC16F1519 |  | 0
MC68HC705 |  | 0
MC68HC908 |  | 0
MC908QB8MPE |  | 0
Cristal de 3,58Mhz |  | 0
Cristal de 4 MHz |  | 0
Cristal de 8 MHz |  | 0
Cristal de 9,803 MHz |  | 0
Cristal de 12 MHz |  | 0
Cristal de 14,31818 MHz |  | 0
Cristal de 20 MHz |  | 0
MAX 232 (ST232CN) |  | 0
75176 (RS485) |  | 0
MC1496 Modulador/Demodulador Balanceado |  | 0
LM567 Decodificador de tono |  | 0
Cm8870 (codificador DTMF) |  | 0
MC145436 (decodificador DTMF) |  | 0
MC34166T Regulador Switching |  | 0
MC34063 Regulador Switching |  | 0
LM 431 Reg. de tensión ajustable |  | 0
7805 Reg. de tensión |  | 0
7808 Reg. de tensión |  | 0
7812 Reg. de tensión TO220 |  | 0
7815 Reg. de tensión |  | 0
7824 Reg. de tensión |  | 0
78L05 Reg. de tensión (500 mA) TO92 |  | 0
78L08 Reg. de tensión (500 mA) TO92 |  | 0
7905 Reg. de tensión |  | 0
7908 Reg. de tensión |  | 0
7912 Reg. de tensión |  | 0
7915 Reg. de tensión |  | 0
7924 Reg. de tensión |  | 0
LM 317 Reg. de Tensión de 1,2V a 37V - TO 220 |  | 0
LM 337 Reg. Negativo -1,2V a -37V - TO 220 |  | 0
LM2596-ADJ/5V Reg. Switching |  | 0
LF 347 |  | 0
LM 324 Amp. Op. Cuádruple |  | 0
LM 358 Amp. Op. Doble |  | 0
LM 741 Amp. Op. |  | 0
TL082 Amp. Op. JFET Doble |  | 0
TL084 Amp. Op. JFET Cuádruple |  | 0
LM385 |  | 0
LM339 |  | 0
LM 386 Amp. de audio |  | 0
MC 33202 P AO rail to rail |  | 0
LM 311 Comparador |  | 0
LF 356 N |  | 0
Conector DB25 macho c/tapas |  | 0
Conector DB9 hembra/con tapa |  | 0
Conector DB9 macho/con tapa |  | 0
Tapa DB25 |  | 0
Rele de 24V |  | 0
Relé de 12 V c/ contacto inversor |  | 0
Relé de 12 V c/doble contacto inversor |  | 0
Relé de 5 V c/doble contacto inversor |  | 0
Zócalos de 14 |  | 0
Zócalos de 16 |  | 0
Zócalos de 18 |  | 0
Zócalos de 20 |  | 0
Zócalos de 28 anchos |  | 0
Zócalos de 28 fino |  | 0
Zócalos de 32 |  | 0
Zócalos de 40 |  | 0
Zócalos de 6 |  | 0
Zócalos de 8 |  | 0
Zócalos PDIP 18 (patas largas) |  | 0
Zocalo Zif DIP40 |  | 0

## M5 (Insumos) (hidden)
UBICACION: M5 (insumos) |  | VOLVER A PRINCIPAL
Descripción | Cantidad actual | Responsable
Mecha 0,75 mm
Mecha 1 mm |  | 0
Mecha 1,25mm |  | 0
Mecha 1,5mm |  | 0
Mecha 2mm |  | 0
Mecha 3mm |  | 0
Mecha 4mm |  | 0
Mecha 4,25 mm |  | 0
Mecha 4,75 mm |  | 0
Mecha 5 mm |  | 0
Mecha 8 mm |  | 0
Mecha 10 mm |  | 0
Macho p/ rosca 3mm | 1 | 0
Precintos x 100 mm (x bolsa) |  | 0
Precintos x 300 mm (x bolsa) |  | 0
Termocontraible 3mm de diám. (x metro) |  | 0
Termocontraible 5mm de diám. (x metro) |  | 0
Termocontraible 8mm de diám. (x metro) |  | 0
Accesorio Dremel disco de corte |  | 0
Accesorio Dremel punta fresadora |  | 0
Accesorio Dremel para pulir |  | 0
Accesorio bastago de disco de corte Dremel |  | 0
Filtro BIAS TEE HB-NF-PJ |  | 0
Aisladores de silicona p/TO220 |  | 0
Aisladores de mica p/ TO220 |  | 0
Aisladores de tornillos p/TO220 |  | 0
Borneras de 2 entrada p/plaqueta 5,08 mm |  | 0
Borneras de 3 entrada p/plaqueta 5,08 mm |  | 0
Cocodrilos chicos (pares rojos y negros) |  | 0
Conector adaptador de tipo N a BNC hembra |  | 0
Conector BNC macho para atornillar |  | 0
Conector BNC macho para indentar |  | 0
Conector BNC en T macho/hembra/hembra |  | 0
Conector DB25 macho p/chasis |  | 0
Conector DB25 macho p/placa |  | 0
Conector DB9 Hembra p/chasis |  | 0
Conector DB9 Macho p/chasis |  | 0
Conector DB15 Hembra p/chasis |  | 0
Conector DB9 hembra p/plaqueta |  | 0
Conector DB9 macho p/plaqueta |  | 0
Conector USB tipo B hembra para placa |  | 0
Conector hembra p/cable plano de 40 pines (20 x 2) IDC |  | 0
Conector IDC de 10 pines hembra p/cable plano |  | 0
Conector IDC de 16 pines hembra p/cable plano |  | 0
Conector IDC de 20 pines hembra p/cable plano |  | 0
Conector IDC de 40 pines macho p/placa (20 x 2) disco duro |  | 0
Conector IDC de 10 pines macho p/placa (5x2) |  | 0
Conector IDC de 14 pines macho p/placa (7x2) |  | 0
Conector IDC de 26 pines macho p/placa (13x2) |  | 0
conector RJ11 hembra 90º |  | 0
conector RJ11 macho |  | 0
conector RJ45 macho |  | 0
Conector RJ45 90º hembra p/placa |  | 0
Ficha banana pin fino (rojas y negras) / varias |  | 0
Ficha banana pin grueso (rojas y negras) / varias |  | 0
Conector hembra para armar x 40 (tira) paso 2.54mm |  | 0
Pines hembra para conector x 40 pines (tira) paso 2.54mm |  | 0
Pines para plaqueta macho (tira de 40) paso 2.54mm |  | 0
Pines para plaqueta macho a 90º (tira de 40) paso 2.54mm |  | 0
Pines para plaqueta macho (tira de 2x40-2x50) paso 2.54mm |  | 0
DB9 Completo |  | 0
Fusibles 100mA - 250V (20 X 5) - Puente RLC |  | 0
Fusibles 200/250mA - 250V (20 X 5) - Frecuen. - Gen. de función |  | 0
Fusibles 500mA - 250V (20 X 5) - Fuente de alim. 24+24V-0,5A |  | 0
Fusibles 750mA - 250V (20 X 5) |  | 0
Fusibles 1A - 250V (20 X 5) - Estación de desoldado / Soldadores |  | 0
Fusibles 1,5 A - 250V (20 X 5) |  | 0
Fusibles 2A - 250V (20 X 5) - Tester + Fuente de alim. 0-30V |  | 0
Fusibles 3A - 250V (20 X 5) |  | 0
Fusibles 4A - 250V (20 X 5) |  | 0
Fusibles 5A - 250V (20 X 5) |  | 0
Fusibles 6A - 250V (20 X 5) - Fuente de alim. 24V-5A |  | 0
Fusibles 10A - 250V (20 X 5) |  | 0
Portafusibles patas H paracircuito impreso |  | 0
Portafusibles de 20 mm para gabinete (con rosca) |  | 0
Portafusibles de 20 mm para placa con tapa |  | 0
Fusible térmico |  | 0
Perillas |  | 0

## A1 (hidden)
UBICACION: A1 |  |  |  | VOLVER A PRINCIPAL
Descripción | Cantidad actual | Modelo | Responsable
Kit herramienta electrónica (Maletines) |  | 737-AS12
Protoboard |  |  | 0
Estación de desoldado OK Industries (1 Manual del usuario) |  | SA600 | 0
Pistola grande p/glufín |  |  | 0
Barra de silicona (grande) |  |  | 0
Sujetador de plaquetas |  |  | 0
Puntas para SMD (1121-0357-P5) PACE (0490; 0357; 533) |  |  | 0
Cargador Rapido para AA, AAA, bateria 9V |  |  | 0
Pulsera antiestática |  |  | 0
Adaptador USB a UART D212227 |  | D212227 | 0
Módulo conversor USB/UART modelo PL2303 |  |  | 0
Módulo conversor USB/UART modelo CP2102 |  |  | 0
Módulo Bluetooth modelo RN42 |  |  | 0
XBoard para XBee (placa entradas/salidas) c/ módulo XBee |  |  | 0
XBoard para XBee (placa entradas/salidas) s/ módulo XBee |  | CIKA - 28VII2K8 | 0
Módulo de RF bidireccional XBee Serie 2 - |  | Digi XB24-Z7WIT | 0
Módulo de RF bidireccional XBee MaxStream - |  | XB24-AWI-001 | 0
Módulo de RF bidireccional XBee MaxStream - |  | XB24-ACI-001 | 0
Módulo de RF bidireccional XBee Pro S2C |  | XBP24CZ7SIT-004 | 0
Estación de soldado con control de temp. Modelo ZD912 |  |  | 0
Motor de CC con caja de reducción IGNIS MR8-78 |  |  | 0
Motor de CC con caja de reducción IGNIS MR8-258 |  |  | 0
Celda de carga con galga extensiométrica. Carga 100 Kg. |  |  | 0
Medidor de ROE y potencia de RF analógico. Modelo CN-801 |  |  | 0
Pinza amperométrica digital CC/CA TRUE RMS. Mod: PROTEK 307 |  |  | 0
Cable macho macho 180 cm p/ arduino |  |  | 0
Indicador p/PT100 |  |  | 0
Indicador p/termoclupla |  |  | 0
Resistencia de carga 27Ω 15w 1% |  |  | 0
Resistencia de carga 15Ω 2w 1% |  |  | 0
Resistencia de carga 68Ω 10w 1% |  |  | 0
Resistencia de carga 100Ω 5w 1% |  |  | 0
Resistencia de carga 39Ω 5w 1% |  |  | 0
Resistencia de carga 15Ω 5w 1% |  |  | 0
Resistencia de carga 0,475Ω 10w 1% |  |  | 0
Resistencia de carga 10Ω 5w 1% |  |  | 0
Resistencia de carga 0,82Ω 5w 1% |  |  | 0
Módulo RX AM 433 MHz (RRS3 433.92) |  |  | 0
Módulo RX FM 433 MHz |  |  | 0
Módulo TX AM 433 MHz (RT4 433.9) |  |  | 0
Módulo TX FM 433 MHz |  |  | 0
HT12E-Codificador serial |  |  | 0
Módulo Rx-Tx ASK 433MHz |  |  | 0
Mouse USB Genius |  |  | 0
Puntas para multímetro (par) |  |  | 0
Puntas para generador de onda (BNC - Cocodrilo) |  |  | 0
Cable USB AM to BM para Arduino/Entrenador |  |  | 0
Cable HDMI M-M x 1mts |  |  | 0
Cable VGA x 2mts |  |  | 0
Lubricante de litio Penetrit |  |  | 0
Aceite lubricante WD 40 |  |  | 0
CIF o similar x 450 cm3 |  |  | 0
Malla desoldante 2mm |  |  | 0
Estaño x 250 gr - 0,5mm |  |  | 0
Estaño x 250 gr - 0,8mm |  |  | 0
Contacflux aerosol x 180 cc |  |  | 0
Contacmatic super verde x 230 cc |  |  | 0
Grasa siliconada x 100gr |  |  | 0

## A2 (hidden)
UBICACION: A2 |  |  | VOLVER A PRINCIPAL
Descripción | Cantidad actual | Modelo | Responsable
Organizador plástico con divisorios para componentes
Analizador de espectro INSTEK 1GHz GSP810 c/tracking generator y demodulador (1 manual) |  |  | 0
Atenuadores 3dB |  |  | 0
Atenuadores 10dB |  |  | 0
Atenuadores 30dB |  |  | 0
Bloqueadores de CC |  |  | 0
Cargas ficticias de 50 W 15 W |  |  | 0
Puente RCL (1 Manual del usuario) |  | RCL51A | 0
Frecuencímetro (1 Manual del usuario) |  | UC504 | 0
Trazador de curvas (1 Manual del usuario) |  | HM6042 | 0
Programador y Debugger MCE ICD2 Compatible MPLAB (www.mcelectronics.com.ar) |  |  | 0
Grabador universal CHIPMAX |  |  | 0
Calibrador de proceso FLUKE 725 |  |  | 0
Generador de patrones de TV XL5 |  |  | 0
Analizador de estados lógicos AP01 |  |  | 0
Analizador de estados lógicos TA320S |  |  | 0
Conversor RS232 - USB Cable USB/Serial Manhattan |  |  | 0
Módulo GPS |  |  | 0
Antena GPS |  |  | 0
Generador de RF (AM/FM) de 100 KHZ a 150 MHz. Mod: Gw INSTEK GRG-450B |  |  | 0
Generador de funciones hasta 3 MHz. Mod: Gw INSTEK GFG-8219A |  |  | 0
Modem G24-L con antena |  |  | 0
MCE TrackMe GPS c/antena |  |  | 0
MCE Programador y debugger express |  |  | 0
MCE Webserver DEV |  |  | 0
Sintonizador RTL-SDR.COM + antena |  | RTL2832U R820T2 | 0
Entrenador + Programador Microchip SNAP PG164100 c/cable micro USB |  |  | 0
Multimetro FLUKE 23 Series II |  |  | 0
Multímetro UNIT 33 A |  |  | 0
Multímetro UNIT 33 D |  |  | 0
Microscopio Portable NISUTA c/ Bateria + Cargador + Cable USB + Base metálica + Cable video + CD Drivers + Paños |  | NS-DIMP | 0
Arduino uno + cable USB A male a B male |  |  | 0
Arduino Mega 2560 |  |  | 0
Cable macho macho 30 cm para Arduino |  |  | 0
Medidor Temperatura FLUKE 52 K/J |  |  | 0
Medidor Temperatura FLUKE 51 II |  |  | 0
Pirómetro CAIPE PCT (p/termocuplas) |  |  | 0
Variac 0 a 220 V - 1 A |  |  | 0
Módulo Ethernet/RS232 |  |  | 0
Termocupla J (3mm - cápsula de inoxidable - 760º) |  |  | 0
Termocupla K (didáctica) c/cablecompensado |  |  | 0
Sensor capacitivo con electrónica incorporada. ECFA |  | HC-P30NAE | 0
Sensor capacitivo con electrónica incorporada. ECFA |  | HC-P30NA | 0
Sensor de proximidad capacitivo On/Off (diám. 30 mm) - CAP61 - Selet |  |  | 0
Sensor inductivo BALLUFF Mod: BES007J |  |  | 0
Sensor óptico de borrado de fondo BS4-00-5C (20 cm) (detección directa) |  |  | 0
Barrera reflex OCV 81CA-NPN (1m) |  |  | 0
Sensor optico CDR 30X |  |  | 0
Sensor de llama IRD 920 |  |  | 0
Barrera de fibra óptica BF3RX + FT420-10 (200 mm) |  |  | 0
Encoder incremental ENC 1-2-1 (c/rueda) (2 pulsos/cm) |  |  | 0
Sensor de movimiento por ultrasonido SEMUR-5 |  |  | 0
Celda de carga 50 Kg - HBM |  |  | 0
Celda de carga 500 Kg - HBM |  |  | 0
Sensor de desplazamiento LVDT - Solartron |  |  | 0
Puntas de osciloscopio |  |  | 0
Cable USB tipo C |  |  | 0
Gabinete Kit ARDUINO
Item | Cantidad | Responsable
Protoshield
Servomotor 9g plástico |  | 0
Motor PaP unipolar 28BYJ-48 |  | 0
Driver para PaP ULN2003 |  | 0
Sensor ultrasónico HCSR04 |  | 0
Detector de llama |  | 0
Módulo Relay 5V |  | 0
Powershield |  | 0
LED RGB 5mm |  | 0
74HC595 Registro de desplazamiento Latch |  | 0
Tiltsensor |  | 0
Sensor de lluvia |  | 0
Módulo micrófono |  | 0
Módulo sensor inrarrojo de herradura |  | 0
Sensor de temperatura y humedad DHT11 |  | 0
Sensor de temperatura y humedad DHT22 |  | 0
Portapilas 6 celdas |  | 0
Módulo Bluetooth HC06 |  | 0
Módulo RFID 13.56MHz |  | 0
Tag RFD 13.56MHz |  | 0
Llavero RFID 13.56MHz |  | 0
Control remoto IR |  | 0
Módulo Joystick |  | 0
Módulo RTC DS1302 |  | 0
Módulo teclado x16 pulsadores |  | 0
Shield Ethernet |  | 0
Shield driver L293D + Servo |  | 0
Motor POLOLU |  | 0
Módulo driver L9110 |  | 0
Módulo driver L298N |  | 0
PT100 |  | 0
Módulo cargador de bat. de litio TP4056 |  | 0
Módulo lector SD |  | 0
Módulos LORA
Módulo A4988 driver PaP
Sensor de Temp. DS18B20

## A3+Htas (hidden)
UBICACION: A3+Cja. Htas. |  |  | VOLVER A PRINCIPAL
Descripción | Cantidad actual | Ubicación | Responsable
Desoldador a émbolo |  | Caja htas
Alicate PRO´S KIT 8PK-101D (13+4) |  | Caja htas | 0
Pinza de punta PRO´S KIT 8PK-102D (3+3) |  | Caja htas | 0
Pinza de indentar (8PK312N - 6HT301A) |  | Caja htas | 0
Pinza para crimpear RJ (mango rojo) |  | Caja htas | 0
Pinza para crimpear RJ Pro´s Kit 808-376 I |  | Caja htas | 0
Pinza de indentar / pelacable - Pro´sKit (mango verde) |  | Caja htas | 0
Pinza de indentar / pelacable - Beta 1602 |  | Caja htas | 0
Martillo |  | Caja htas | 0
Kit destornilladores x6 crossmaster (amarillo) |  | Caja htas | 0
Kit de destornilladores p/electrónica (x6) |  | Caja htas | 0
Destornilladores puntas tork |  | Caja htas | 0
Juego de llaves allem milimétricas x 9 unid - Crossman |  | Caja htas | 0
Cinta métrica x 3 mts |  | Caja htas | 0
Pegamento instantaneo (La gotita) |  | Caja htas | 0
Poxipol |  | Caja htas | 0
Poxiran |  | Caja htas | 0
Repuestos hojas para trincheta CHICA |  | Caja htas | 0
Repuestos hojas para trincheta GRANDE |  | Caja htas | 0
Caja de herramientas c/candado 500x260x250 |  | A3 | 0
Cartucho toner Samsung M2020 |  | A3 | 0
Cartucho toner Brother HL-1212W |  | A3 | 0
Mouse USB Genius (NUEVOS) |  | A3 | 0
Teclado USB Genius (NUEVOS) |  | A3 | 0
Papel A4 75 gr (resma) |  | A3 | 0
Fibrón indeleble Edding 400 (punta 1mm) |  | A3 | 0
Fibrón indeleble Edding 404 (punta 0,75mm)-Sharpie |  | A3 | 0
Cinta aisladora x 10 mts |  | A3 | 0
Cinta Scotch 14mm |  | A3 | 0
Cinta de papel x 20mm |  | A3 | 0
Grampas 21/6 para abrochadora (caja x1000) |  | A3 | 0
Virulana x paquete 10 unid. |  | A3 | 0
Alcohol etilico x 1 litro - (Electroquímica Delta) |  | A3 | 0
Spray fijador ROBY (rojo) x180ml/127g |  | A3 | 0